## 01.06.2026
№ з/п | Номер або електронний ідентифікатор (за наявності) технічних умов на приєднання | Дата видачі технічних умов на приєднання | Номер та дата договору про приєднання (за наявності) | Потужність, замовлена до приєднання, кВт | Тип електроустановки (споживання /генерація) | Черги введення потужності за роками | Точка забезпечення потужності (назва ПС, ТП, КТП тощо) | ЕІС-код площадки комерційного обліку | Напруга в точці приєднання | Тип приєднання – стандартне/нестандартне «під ключ»/нестандартне приєднання з проєктуванням лінійної частини приєднання замовником | Назва територіальної одиниці ОСР | Дата надходження коштів від замовника
1 | 05.98-954 | 2020-01-24 | 05.98-954 | 54.5 | Споживання | 2026 | ПС 110/35/10 кВ « Могилів-Подільський »; Іс. РУ-0,4 кВ (на балансі Мог. Подільських ЕМ ) ТП-№121 - основне живлення; опора №4 ПЛ-0,4 кВ Л-№12(на балансі Мог. Подільських ЕМ) ТП-№29 - резервне живлення. ; на кабельних наконечниках новопрокладених ЛЕП-0,4 кВ об’єкту, приєднаних до вхідних клем першого комутаційного апарату в ВРЩ-0,4 кВ об’єкту - основне та резервне живлення. | - | 0.4 | нестандартне приєднання зі здійсненням проєктування лінійної частини приєднання замовником самостійно | СО Могилів-Подільські ЕМ Могилів-Подільська дільниця | 2022-10-19
2 | 05.98-8320 | 2020-07-24 | 05.98-8320 | 90 | Споживання | 2026 | ПС 35/10 кВ « Гайсин »; РУ-10 кВ ПС 35/10 кВ «Гайсин» – основне, РУ-10 кВ ПС 110/35/10 кВ «Гайсин» – резервне живлення.; на контактних з׳єднаннях Іс. та ІІс. ЗШ-0,4 кВ ТП-№369 та живлячих струмопровідних жил (шин) комутаційних апаратів 0,4 кВ, які встановлено в ТП-№369, для приєднання живлячих ЛЕП-0,4 кВ об’єкту – основне та резервне живлення. | - | 0.4 | нестандартне приєднання зі здійсненням проєктування лінійної частини приєднання замовником самостійно | СО Гайсинські ЕМ Гайсинська дільниця | 2023-11-29
3 | 11021 | 2020-09-21 | 11021 | 40 | Споживання | 2026 | оп. 87 ПЛ-10 кВ Ф-39 ПС "Мог.-Под" | - | 0.4 | нестандартне приєднання зі здійсненням проєктування лінійної частини приєднання замовником самостійно | СО Могилів-Подільські ЕМ Могилів-Подільська дільниця | 2021-09-30
4 | 05.98-1406 | 2021-02-09 | 05.98-1406 | 44 | Споживання | 2026 | ПС 110/10 кВ « Північна »; РУ-0,4 кВ ЗТП-№123 (власник – СО «ВЦЕМ»).; на вихідних клемах комутаційного апарату 0,4 кВ, який встановлено в РУ-0,4 кВ ЗТП-№123, для приєднання живлячої ЛЕП-0,4 кВ об’єкту. | - | 0.4 | стандартне приєднання | СО Вінницькі центральні ЕМ Замостянська дільниця | 2021-02-17
5 | 05.98-2306 | 2021-02-24 | 05.98-2306 | 5 | Споживання | 2026 | найближча опора ПЛ-0,4 кВ ТП-№1076 (на балансі – ТОВ «Юніон - П.М.»). | - | 0.23 | приєднання електроустановок замовників до електричних мереж згідно з пунктом 4.1.11 глави 4.1 розділу IV Кодексу систем розподілу | СО Вінницькі центральні ЕМ Замостянська дільниця | 2021-02-24
6 | 05.98-5620 | 2021-04-26 | 05.98-5620 | 5 | Споживання | 2026 | поверховий РЩ-0,4 кВ житлового будинку по вул. Замостянській, 37 (на балансі – МКП «УК «Замостя»). | - | 0.23 | приєднання електроустановок замовників до електричних мереж згідно з пунктом 4.1.11 глави 4.1 розділу IV Кодексу систем розподілу | СО Вінницькі МЕМ | 2021-04-26
7 | ТУ0000622005211010610000001 | 2021-05-20 | Договір публічний | 14.32 | Споживання | 2026 | ПС 110/35/10 кВ « Сигнал »; РУ-0,4 кВ ЩТП-№42; на вихідних клемах ввідного комутаційного апарату 0,4 кВ в ЗКО об’єкта | - | 0.4 | стандартне приєднання | СО Хмільницькі ЕМ Хмільницька дільниця | 2021-06-17
8 | 05.98-6041 | 2021-05-06 | 05.98-6041 | 500 | Споживання | 2026 | РУ-0,4 кВ (на балансі ТОВ «Весна Поділля») ТП-№53. | - | 0.4 | приєднання електроустановок замовників до електричних мереж згідно з пунктом 4.1.11 глави 4.1 розділу IV Кодексу систем розподілу | СО Вінницькі МЕМ | 2021-05-06
9 | 05.98-7206 | 2021-05-28 | 05.98-7206 | 15 | Споживання | 2026 | РУ-0,4 кВ ТП-№937 | - | 0.4 | приєднання електроустановок замовників до електричних мереж згідно з пунктом 4.1.11 глави 4.1 розділу IV Кодексу систем розподілу | СО Вінницькі МЕМ | 2021-05-28
10 | ТУ0007020106211010340000001 | 2021-06-01 | Договір публічний | 15 | Споживання | 2026 | опора №23 ПЛ-0,4 кВ КТП-№730 | - | 0.4 | приєднання електроустановок замовників до електричних мереж згідно з пунктом 4.1.11 глави 4.1 розділу IV Кодексу систем розподілу | СО Вінницькі центральні ЕМ Замостянська дільниця | 2021-06-01
11 | 05.98-8040 | 2021-06-09 | Договір публічний | 10 | Споживання | 2026 | РУ-0,4 кВ ТП-№394 (на балансі – філії «Липовецький райавтодор», ДП «Вінницький облавтодор» відкритого АТ «Державна акціонерна компанія «Автомобільні дороги України») | - | 0.4 | приєднання електроустановок замовників до електричних мереж згідно з пунктом 4.1.11 глави 4.1 розділу IV Кодексу систем розподілу | СО Вінницькі східні ЕМ Іллінецька дільниця | 2021-06-09
12 | 05.98-7305 | 2021-05-31 | 05.98-7305 | 9 | Споживання | 2026 | опора №9 ПЛ-0,4 кВ Л-2 ТП-№265 | - | 0.4 | нестандартне приєднання зі здійсненням проєктування лінійної частини приєднання замовником самостійно | СО Хмільницькі ЕМ Хмільницька дільниця | 2021-12-14
13 | 8410 | 2021-06-11 | Договір публічний | 70 | Споживання | 2026 | опора №450 ПЛ-10 кВ від ПС 110/10 «Михайлівка» ф.№42 (на балансі – СО «Могилів-Подільські ЕМ», Ямпільська дільниця). | - | 10 | нестандартне приєднання зі здійсненням проєктування лінійної частини приєднання замовником самостійно | СО Могилів-Подільські ЕМ Могилів-Подільська дільниця | 2021-09-23
14 | ТУ0007892906211010310000001 | 2021-06-29 | Договір публічний | 22 | Споживання | 2026 | ПС 110/35/10 кВ « Нова »; РУ-0,4 кВ КТП-№910 (власник – СО «Вінницькі ЦЕМ»).; на вихідних клемах ввідного комутаційного апарата 0,4 кВ в ЗКО об’єкта. | - | 0.4 | стандартне приєднання | СО Вінницькі центральні ЕМ Замостянська дільниця | 2021-11-02
15 | ТУ0008552207211010330000001 | 2021-07-22 | Договір публічний | 450 | Споживання | 2026 | а)РУ-110 кВ ПС «Західна» (уточнюється за результатами виконання проєктної документації) - основне живлення та резервне живлення. б) РУ-10 кВ ПС «Західна» | - | 10 | нестандартне приєднання зі здійсненням проєктування лінійної частини приєднання замовником самостійно | СО Вінницькі центральні ЕМ Замостянська дільниця | 2021-10-21
16 | ТУ0012743007211010940000001 | 2021-07-30 | Договір публічний | 5 | Споживання | 2026 | РУ-0,4 кВ ТП-10/0,4 кВ «Фекальня». | - | 0.23 | приєднання електроустановок замовників до електричних мереж згідно з пунктом 4.1.11 глави 4.1 розділу IV Кодексу систем розподілу | СО Гайсинські ЕМ Тростянецька дільниця | 2021-07-30
17 | ТУ0005910208211010340000001 | 2021-08-02 | Договір публічний | 40 | Споживання | 2026 | РУ-0,4 кВ ТП-№613 | - | 0.4 | приєднання електроустановок замовників до електричних мереж згідно з пунктом 4.1.11 глави 4.1 розділу IV Кодексу систем розподілу | СО Вінницькі МЕМ | 2021-08-02
18 | ТУ0008620308211010340000001 | 2021-08-13 | Договір публічний | 250 | Споживання | 2026 | Іс. РУ-0,4 кВ ТП-№946 – основне живлення ІІс. РУ-0,4 кВ ТП-№946 – резервне живлення | - | 0.4 | приєднання електроустановок замовників до електричних мереж згідно з пунктом 4.1.11 глави 4.1 розділу IV Кодексу систем розподілу | СО Вінницькі МЕМ | 2021-08-13
19 | ТУ0011390209211011130000001 | 2021-09-02 | Договір публічний | 200 | Споживання | 2026 | в комірці ф.№66 РУ-10 кВ ПС 35/10 кВ «Клекотина». | - | 10 | нестандартне приєднання зі здійсненням проєктування лінійної частини приєднання замовником самостійно | СО Жмеринські ЕМ Жмеринська дільниця | 2021-10-07
20 | ТУ0013170309211011030000001 | 2021-09-03 | Договір публічний | 22 | Споживання | 2026 | РУ-0,4 кВ КТП-№98 | - | 0.4 | нестандартне приєднання зі здійсненням проєктування лінійної частини приєднання замовником самостійно | СО Хмільницькі ЕМ Хмільницька дільниця | 2021-12-14
21 | ТУ0014310309211011030000001 | 2021-09-03 | Договір публічний | 5 | Споживання | 2026 | РУ-0,4 кВ ЗТП-№284 | - | 0.4 | нестандартне приєднання зі здійсненням проєктування лінійної частини приєднання замовником самостійно | СО Хмільницькі ЕМ Хмільницька дільниця | 2021-12-14
22 | ТУ0013180309211011030000001 | 2021-09-03 | Договір публічний | 60 | Споживання | 2026 | РУ-0,4 кВ ЗТП-№272 | - | 0.4 | нестандартне приєднання зі здійсненням проєктування лінійної частини приєднання замовником самостійно | СО Хмільницькі ЕМ Хмільницька дільниця | 2021-12-14
23 | ТУ0013190309211011030000001 | 2021-09-03 | Договір публічний | 32 | Споживання | 2026 | РУ-0,4 кВ КТП-№382 | - | 0.4 | нестандартне приєднання зі здійсненням проєктування лінійної частини приєднання замовником самостійно | СО Хмільницькі ЕМ Хмільницька дільниця | 2021-12-14
24 | ТУ0014321709211011030000001 | 2021-09-17 | Договір публічний | 75 | Споживання | 2026 | РУ-0,4 кВ КТП-№94 | - | 0.4 | нестандартне приєднання зі здійсненням проєктування лінійної частини приєднання замовником самостійно | СО Хмільницькі ЕМ Хмільницька дільниця | 2021-12-14
25 | ТУ0015522309211010320000001 | 2021-09-23 | Договір публічний | 730 | Споживання | 2026 | ІVс. РУ-10 кВ «Північна» – основне живлення; Іс. РУ-10 кВ «Центральна» – резервне живлення | - | 0.4 | нестандартне приєднання «під ключ» | СО Вінницькі МЕМ | 2021-12-28
26 | ТУ0015532309211010330000001 | 2021-09-23 | Договір публічний | 200 | Споживання | 2026 | Іс. РУ-0,4 кВ ТП - основне живлення; ІІс. РУ-0,4 кВ ТП - резервне живлення. | - | 0.4 | нестандартне приєднання зі здійсненням проєктування лінійної частини приєднання замовником самостійно | СО Вінницькі МЕМ | 2022-02-01
27 | ТУ0021621310211011030000001 | 2021-10-13 | Договір публічний | 10 | Споживання | 2026 | РУ-0,4 кВ КТП-№213 | - | 0.23 | нестандартне приєднання зі здійсненням проєктування лінійної частини приєднання замовником самостійно | СО Хмільницькі ЕМ Хмільницька дільниця | 2021-12-08
28 | ТУ0023760411211010310000001 | 2021-11-04 | Договір публічний | 11 | Споживання | 2026 | ПС 110/35/10 кВ « Південна »; найближча опора ПЛ-0,4 кВ ТП-№848 (уточнюється за результатами виконання проєктної документації).; на вихідних клемах ввідного комутаційного апарату 0,4 кВ в ЗКО об’єкта. | - | 0.4 | стандартне приєднання | СО Вінницькі центральні ЕМ Замостянська дільниця | 2021-11-30
29 | ТУ0024180811211010630000001 | 2021-11-08 | Договір публічний | 41.56 | Споживання | 2026 | РУ-0,4 кВ ТП-№6А. | - | 0.4 | нестандартне приєднання зі здійсненням проєктування лінійної частини приєднання замовником самостійно | СО Хмільницькі ЕМ Хмільницька дільниця | 2021-12-30
30 | ТУ0020510211211010340000001 | 2021-11-02 | Договір публічний | 1100 | Споживання | 2026 | РУ-10 кВ ПС «Східна» | - | 10 | приєднання електроустановок замовників до електричних мереж згідно з пунктом 4.1.11 глави 4.1 розділу IV Кодексу систем розподілу | СО Вінницькі МЕМ | 2021-11-02
31 | ТУ0027371011211011030000001 | 2021-11-10 | Договір публічний | 34 | Споживання | 2026 | РУ-0,4 кВ ТП-№408 | - | 0.4 | нестандартне приєднання зі здійсненням проєктування лінійної частини приєднання замовником самостійно | СО Хмільницькі ЕМ Хмільницька дільниця | 2021-12-23
32 | ТУ0023622611211010340000001 | 2021-11-26 | Договір публічний | 21 | Споживання | 2026 | РУ-0,4 кВ ТП-10/0,4 кВ №980. | - | 0.4 | приєднання електроустановок замовників до електричних мереж згідно з пунктом 4.1.11 глави 4.1 розділу IV Кодексу систем розподілу | СО Вінницькі МЕМ | 2021-11-26
33 | ТУ0027020212211010340000001 | 2021-12-02 | Договір публічний | 10 | Споживання | 2026 | РУ-0,4кВ ТП-142 | - | 0.4 | приєднання електроустановок замовників до електричних мереж згідно з пунктом 4.1.11 глави 4.1 розділу IV Кодексу систем розподілу | СО Вінницькі МЕМ | 2021-12-02
34 | ТУ0028120612211010310000001 | 2021-12-06 | Договір публічний | 40 | Споживання | 2026 | ПС 110/35/10 кВ « Південна »; РУ-0,4 кВ РП-№22 – основне живлення. РУ-0,4 кВ ТП-№441 – резервне живлення.; на кабельних наконечниках новопрокладених живлячих ЛЕП-0,4 кВ об’єкту, приєднаних до вхідних клем першого комутаційного апарату у ВРЩ-0,4 кВ об’єкту Замовника – основне та резервне живлення. | - | 0.4 | стандартне приєднання | СО Вінницькі МЕМ | 2022-02-21
35 | ТУ0030132312211010340000001 | 2021-12-23 | Договір публічний | 2 | Споживання | 2026 | поверховий РЩ-0,4 кВ житлового будинку по вул. Ватутіна, 56 | - | 0.23 | приєднання електроустановок замовників до електричних мереж згідно з пунктом 4.1.11 глави 4.1 розділу IV Кодексу систем розподілу | СО Вінницькі МЕМ | 2021-12-23
36 | ТУ0035162801221010120000001 | 2022-01-28 | Договір публічний | 2500 | Споживання | 2026 | ПС 110/10 кВ « Північна »; РУ-10 кВ ПС «Північна» - основне живлення. РУ-10 кВ ПС «Промислова» - резервне живлення.; в місці приєднання до ЗШ-0,4 кВ новозбудованого РП живлячих струмопровідних жил (шин) комутаційного апарату 0,4 кВ, який встановлений в РУ-0,4 кВ новозбудованого РП для заживлення електроустановок Замовника – основне та резервне живлення. | - | 0.4 | нестандартне приєднання «під ключ» | СО Вінницькі МЕМ | 2024-05-02
37 | ТУ0036200202221010240000001 | 2022-02-02 | Договір публічний | 1 | Споживання | 2026 | ПС 110/35/10 кВ « Дашів »; опора №5 ПЛ-0,4 кВ Л-1 ЗТП-№400; на відгалужуючих затискачах опори №5 ПЛ-0,4 кВ Л-1 ЗТП-№400 | - | 0.23 | приєднання електроустановок замовників до електричних мереж згідно з пунктом 4.1.11 глави 4.1 розділу IV Кодексу систем розподілу | СО Вінницькі східні ЕМ Іллінецька дільниця | 2022-02-02
38 | ТУ0036270802221010330000001 | 2022-02-08 | Договір публічний | 10 | Споживання | 2026 | ПС 35/10 кВ « Тишківка »; РУ-0,4 кВ ТП-№164 (на балансі – СО «Гайсинські ЕМ»).; на вхідних клемах ввідного комутаційного апарата 0,4 кВ в ВРЩ об’єкта. | - | 0.4 | нестандартне приєднання зі здійсненням проєктування лінійної частини приєднання замовником самостійно | СО Гайсинські ЕМ Гайсинська дільниця | 2022-06-23
39 | ТУ0036150902221010140000001 | 2022-02-09 | Договір публічний | 30 | Споживання | 2026 | ПС 110/10 кВ « Західна »; ВРЩ-0,4 кВ «Гуртожитку №6 (70 кВт)», який заживлено від РУ-0,4 кВ ТП-10/0,4 кВ №459.; в місці приєднання до технологічних мереж 0,4 кВ ВРЩ-0,4 кВ «Гуртожитку №6 (70 кВт)» живлячих струмопровідних жил (шин) комутаційного апарату 0,4 кВ, який встановлений у ВРЩ-0,4 кВ «Гуртожитку №6 (70 кВт)», для заживлення електроустановок об’єкту Замовника (після обліку ВНТУ). | - | 0.4 | приєднання електроустановок замовників до електричних мереж згідно з пунктом 4.1.11 глави 4.1 розділу IV Кодексу систем розподілу | СО Вінницькі МЕМ | 2022-02-09
40 | ТУ0035131102221010140000001 | 2022-02-11 | Договір публічний | 419.2 | Споживання | 2026 | ПС110/10кВ«Промислова»; Іс.РУ-0,4кВ ТП-№627–осн.живл.ІІс.РУ-0,4кВТП-№627–рез.живл.; в місці приєднання до Іс.ЗШ-0,4кВТП-№627жив. струмопровідних жил(шин)комут. апарату0,4кВ, який встановлено для приєднання живл.ЛЕП-0,4кВ об’єкту(після обліку осн-го споживача)–осн.живл. в місці приєднання до ІІс. ЗШ-0,4 кВ ТП-№627 живлячих струмопровідних жил (шин) комутаційного апарату 0,4 кВ, який встановлено для приєднання живлячої ЛЕП-0,4 кВ об’єкту (після обліку основного споживача) – резервне живлення. | - | 0.4 | приєднання електроустановок замовників до електричних мереж згідно з пунктом 4.1.11 глави 4.1 розділу IV Кодексу систем розподілу | СО Вінницькі МЕМ | 2022-02-11
41 | ТУ0036811502221010140000001 | 2022-02-15 | Договір публічний | 180 | Споживання | 2026 | ПС 110/10 кВ « Технологічна »; РУ-10 кВ ПС «Технологічна».; в місці приєднання до ЗШ-10 кВ ПС «Технологічна» приєднання комутаційного апарату 10 кВ, який встановлено в РУ-10 кВ ПС «Технологічна», для приєднання живлячої ЛЕП-10 кВ об’єкту Замовника (після обліку ТОВ «ЕЛЕКТРОТРАНЗИТ»). | - | 10 | приєднання електроустановок замовників до електричних мереж згідно з пунктом 4.1.11 глави 4.1 розділу IV Кодексу систем розподілу | СО Вінницькі МЕМ | 2022-02-15
42 | ТУ0038532802221010140000001 | 2022-02-28 | Договір публічний | 7 | Споживання | 2026 | ПС 110/10 кВ « Промислова »; РУ-0,4 кВ ТП-№962.; на вихідних клемах рубильників з запобіжниками в РУ-0,4 кВ ТП-№962 (після обліку ТОВ «Подільські мережі»). | - | 0.4 | приєднання електроустановок замовників до електричних мереж згідно з пунктом 4.1.11 глави 4.1 розділу IV Кодексу систем розподілу | СО Вінницькі МЕМ | 2022-02-28
43 | ТУ0038932802221010140000001 | 2022-02-28 | Договір публічний | 3 | Споживання | 2026 | ПС 110/10 кВ « Західна »; поверховий РЩ-0,4 кВ житлового будинку по просп. Космонавтів, 42, (на балансі – ОСББ «Космонавтів 42»); на кабельних наконечниках вхідних клем комутаційного апарату в поверховому РЩ-0,4 кВ житлового будинку по просп. Космонавтів, 42, в м. Вінниці що встановлюється для приєднання об’єкту (після обліку основного споживача). | - | 0.4 | приєднання електроустановок замовників до електричних мереж згідно з пунктом 4.1.11 глави 4.1 розділу IV Кодексу систем розподілу | СО Вінницькі МЕМ | 2022-02-28
44 | ТУ0038830203221010140000001 | 2022-03-02 | Договір публічний | 5 | Споживання | 2026 | ПС 110/10 кВ « Північна »; поверховий РЩ-0,4 кВ житлового будинку по вул. Київська, 116 (на балансі – ДНЗ «Вище професійне училище №7 м. Вінниці»).; на кабельних наконечниках вхідних клем комутаційного апарату в поверховому РЩ-0,4 кВ житлового будинку по вул. Київська, 116 в м. Вінниці що встановлюється для приєднання об’єкту (після обліку основного споживача). | - | 0.23 | приєднання електроустановок замовників до електричних мереж згідно з пунктом 4.1.11 глави 4.1 розділу IV Кодексу систем розподілу | СО Вінницькі МЕМ | 2022-03-02
45 | ТУ0043832202221010230000001 | 2022-02-22 | Договір публічний | 1661 | Споживання | 2026 | ПС 110/35/10 кВ « Немирів »; опора ПЛ-35 кВ «Немирів-Потоки» ; - на відгалужувальних затискачах опори ПЛ-35 кВ «Немирів-Потоки» - основне живлення. | - | 35 | нестандартне приєднання зі здійсненням проєктування лінійної частини приєднання замовником самостійно | СО Вінницькі східні ЕМ Іллінецька дільниця | 2022-09-30
46 | ТУ0044421712211010140000001 | 2021-12-17 | Договір публічний | 42 | Споживання | 2026 | ПС 35/10 кВ « Центральна »; РЩ-0,4 кВ «Градострой», який заживлено від РУ-0,4 кВ ТП-№110.; в місці приєднання до РЩ-0,4 кВ «Градострой» живлячих струмопровідних жил (шин) комутаційного апарату 0,4 кВ, який встановлений в РЩ-0,4 кВ «Градострой», для заживлення електроустановок об’єкту Замовника | - | 0.4 | приєднання електроустановок замовників до електричних мереж згідно з пунктом 4.1.11 глави 4.1 розділу IV Кодексу систем розподілу | СО Вінницькі МЕМ | 2021-12-17
47 | ТУ0045512501241010140000001 | 2024-01-25 | Договір публічний | 25 | Споживання | 2026 | ПС 110/10 кВ « Східна »; ВРЩ-0,4 кВ за адресою вул. Москаленка, 69, (на балансі – ОСББ «Москаленка 69»); : на кабельних наконечниках вхідних клем комутаційного апарату у ВРЩ-0,4 кВ по вул. Москаленка, 69, у м. Вінниці що встановлюється для приєднання об’єкту (після обліку основного споживача). | 62Z1380163705298 | 0.4 | приєднання електроустановок замовників до електричних мереж згідно з пунктом 4.1.11 глави 4.1 розділу IV Кодексу систем розподілу | СО Вінницькі МЕМ | 2024-01-25
48 | ТУ0045532501241010140000001 | 2024-01-25 | Договір публічний | 30 | Споживання | 2026 | ПС 110/10 кВ « Східна »; ВРЩ-0,4 кВ за адресою вул. Москаленка, 69, (на балансі – ОСББ «Москаленка 69»); на кабельних наконечниках вхідних клем комутаційного апарату у ВРЩ-0,4 кВ по вул. Москаленка, 69, у м. Вінниці що встановлюється для приєднання об’єкту (після обліку основного споживача). | 62Z1984198814758 | 0.4 | приєднання електроустановок замовників до електричних мереж згідно з пунктом 4.1.11 глави 4.1 розділу IV Кодексу систем розподілу | СО Вінницькі МЕМ | 2024-01-25
49 | ТУ0044780602241010130000001 | 2024-02-06 | Договір публічний | 110 | Споживання | 2026 | ПС 110/10 кВ « Агрономічна »; опора №62 ПЛ-10 кВ Ф-6 ПС «Агрономічна»; на відгалужуючих затискачах існуючої опори №62 ПЛ-10 кВ Ф-6 ПС «Агрономічна» | 62Z5238243669990 | 10 | нестандартне приєднання зі здійсненням проєктування лінійної частини приєднання замовником самостійно | СО Вінницькі центральні ЕМ Замостянська дільниця | 2024-04-16
50 | ТУ0051850802241010130000001 | 2024-02-08 | Договір публічний | 55 | Споживання | 2026 | ПС 110/10 кВ « Східна »; Іс. та ІІс. РУ-0,4 кВ ЗТП-240; на кабельних наконечниках ЛЕП-0,4 кВ «Основна», приєднаних до вхідних клем першого комутаційного апарату у ВРЩ-0,4 кВ об`єкту Замовника– основне живлення. на кабельних наконечниках ЛЕП-0,4 кВ «Резервна», приєднаних до вхідних клем першого комутаційного апарату у ВРЩ-0,4 кВ об`єкту Замовника– резервне живлення. | 62Z6649948276698 | 0.4 | нестандартне приєднання зі здійсненням проєктування лінійної частини приєднання замовником самостійно | СО Вінницькі МЕМ | 2024-06-03
51 | ТУ0053281602241010140000001 | 2024-02-16 | Договір публічний | 80 | Споживання | 2026 | РУ-0,4 кВ КТП-№1035 (після обліку електричної енергії ПП «Вінсервіс-Транзит») | 62Z7565666805039 | 0.4 | приєднання електроустановок замовників до електричних мереж згідно з пунктом 4.1.11 глави 4.1 розділу IV Кодексу систем розподілу | СО Вінницькі МЕМ | 2024-02-16
52 | ТУ0046861602241010330000001 | 2024-02-16 | Договір публічний | 125 | Споживання | 2026 | ПС 35/10 кВ « Олександрівка »; РУ-0,4 кВ КТП-№203; в місці приєднання до ЗШ-0,4 кВ КТП-№203 живлячих струмопровідних жил (шин) комутаційного апарату 0,4 кВ, який встановлений в КТП-№203 для заживлення електроустановок замовника | 62Z0877466603937 | 0.4 | нестандартне приєднання зі здійсненням проєктування лінійної частини приєднання замовником самостійно | СО Гайсинські ЕМ Гайсинська дільниця | 2024-03-29
53 | ТУ0050681902241010340000001 | 2024-02-19 | Договір публічний | 9 | Споживання | 2026 | ПС 35/10 кВ « Тишківка »; Опора №36 ПЛ-0,4 кВ Л-2 (власник ТОВ «ПРОДОВОЛЬЧА КОМПАНІЯ «ЗОРЯ ПОДІЛЛЯ»») ТП-10/0,4 кВ №157. ; на наконечниках проводу живлення, приєднаних до відгалужуючих затискачів на опорі №36 ПЛ-0,4кВ Л-2 ТП-114 (після обліку ТОВ «ПРОДОВОЛЬЧА КОМПАНІЯ «ЗОРЯ ПОДІЛЛЯ»») | 62Z2689097544904 | 0.4 | приєднання електроустановок замовників до електричних мереж згідно з пунктом 4.1.11 глави 4.1 розділу IV Кодексу систем розподілу | СО Гайсинські ЕМ Гайсинська дільниця | 2024-02-19
54 | ТУ0046302102241010230000001 | 2024-02-21 | Договір публічний | 559 | Споживання | 2026 | ПС 110/10 кВ « Брацлав »; РУ-10 кВ ПС «Брацлав».; на відгалужувальних затискачах опори №91 ПЛ-10 кВ ф.№11 ПС «Брацлав». | 62Z2075375830889 | 10 | нестандартне приєднання зі здійсненням проєктування лінійної частини приєднання замовником самостійно | СО Вінницькі східні ЕМ Іллінецька дільниця | 2024-06-05
55 | ТУ0046062201241010330000001 | 2024-01-22 | Договір публічний | 50 | Споживання | 2026 | ПС 110/35/10 кВ « Ладижин »; в РУ-0,4 кВ ТП-№13.; в місці приєднання до електричних мереж 0,4 кВ ТП-№13 живлячих струмопровідних жил (шин) комутаційного апарату 0,4 кВ, який встановлений в (на) ТП-№13 для заживлення електроустановок Замовника. | 62Z5231253560692 | 0.4 | нестандартне приєднання зі здійсненням проєктування лінійної частини приєднання замовником самостійно | СО Гайсинські ЕМ Гайсинська дільниця | 2024-01-22
56 | ТУ0047482602241010430000001 | 2024-02-26 | Договір публічний | 20 | Споживання | 2026 | ПС 110/35/10 кВ « Могилів-Подільський »; : найближча опора ПЛ-0,4 кВ Л-17 ЗТП-№44; на вхідних клемах ввідного комутаційного апарату в ВРЩ об’єкта. | 62Z2132250869789 | 0.4 | нестандартне приєднання зі здійсненням проєктування лінійної частини приєднання замовником самостійно | СО Могилів-Подільські ЕМ Могилів-Подільська дільниця | 2024-04-30
57 | ТУ0049412602241010350000001 | 2024-02-26 | Договір публічний | 16 | Споживання | 2026 | ПС 35/10 кВ « Олійника »; опора №6 ПЛ-0,4 кВ Л-5 ТП-№301; на відгалужуючих затискачах опори №6 ПЛ-0,4 кВ Л-5 ТП-№301. | 62Z4840475041100 | 0.4 | приєднання електроустановок замовників до електричних мереж згідно з пунктом 4.1.22 глави 4.1 розділу IV Кодексу систем розподілу | СО Гайсинські ЕМ Гайсинська дільниця | 2024-02-26
58 | ТУ0049972702241010130000001 | 2024-02-27 | Договір публічний | 30 | Споживання | 2026 | ПС 110/35/10 кВ « Південна »; РУ-0,4кВ ТП-3; на вхідних клемах ввідного комутаційного апарату 0,4 кВ у ВРЩ-0,4 кВ об’єкта Замовника. | 62Z6602881663805 | 0.4 | нестандартне приєднання зі здійсненням проєктування лінійної частини приєднання замовником самостійно | СО Вінницькі МЕМ | 2024-04-29
59 | ТУ0048642802241010130000001 | 2024-02-28 | Договір публічний | 5 | Споживання | 2026 | ПС 110/10 кВ « Агрономічна »; найближча опора ПЛ-0,4 кВ Л-2 ТП-№447; на вхідних клемах ввідного комутаційного апарата 0,4 кВ в ЗКО об’єкта | 62Z2517135991869 | 0.23 | нестандартне приєднання зі здійсненням проєктування лінійної частини приєднання замовником самостійно | СО Вінницькі центральні ЕМ Замостянська дільниця | 2024-06-06
60 | ТУ0053200403241010130000001 | 2024-03-04 | Договір публічний | 20 | Споживання | 2026 | ПС 110/10 кВ « Західна »; опора №8 ПЛ-0,4 кВ Л-2 КТП-№491.; на вхідних клемах ввідного комутаційного апарата 0,4 кВ в ЗКО об’єкта. | 62Z0026894279300 | 0.4 | нестандартне приєднання зі здійсненням проєктування лінійної частини приєднання замовником самостійно | СО Вінницькі центральні ЕМ Замостянська дільниця | 2024-04-29
61 | ТУ0052650603241010110000001 | 2024-03-06 | Договір публічний | 15 | Споживання | 2026 | ПС 110/35/10 кВ « Південна »; найближча опора (згідно ТУ № (ідентифікатор) ТУ0052630603241010110000001, гр. Мацюк Я.В., кад. ном. 0520680500:02:005:0458) ПЛІ-0,4 кВ КТП-№1123.; на вихідних клемах ввідного комутаційного апарата 0,4 кВ в ЗКО об’єкта. | 62Z5727382229048 | 0.4 | стандартне приєднання | СО Вінницькі центральні ЕМ Замостянська дільниця | 2024-04-19
62 | ТУ0054000803241010730000001 | 2024-03-08 | Договір публічний | 15 | Споживання | 2026 | ПС 110/27,5/10 кВ « Подільська тяга »; найближча опора ПЛ-0,4 кВ Л-3 ТП-№95; на вхідних клемах ввідного комутаційного апарату в ВРЩ об’єкта | 62Z8560672784599 | 0.4 | нестандартне приєднання зі здійсненням проєктування лінійної частини приєднання замовником самостійно | СО Жмеринські ЕМ Жмеринська дільниця | 2024-04-18
63 | ТУ0054980803241010120000001 | 2024-03-08 | Договір публічний | 115 | Споживання | 2026 | ПС 110/35/10 кВ « Нова »; РУ-0,4 кВ РП-№17 (існуюча, без змін).; в місці приєднання до ЗШ-0,4 кВ РП-№17 живлячих струмопровідних жил (шин) комутаційного апарату 0,4 кВ, який встановлено в (на) РП-№17 для заживлення електроустановок Замовника (споживача) (існуюча, без змін). | 62Z8460452622239 | 0.4 | нестандартне приєднання «під ключ» | СО Вінницькі МЕМ | 2025-02-13
64 | ТУ0057221403241010120000001 | 2024-03-14 | Договір публічний | 98 | Споживання | 2026 | РУ-0,4 кВ ТП-№413 - основне та резервне живлення. | 62Z5982709769226 | 0.4 | нестандартне приєднання «під ключ» | СО Вінницькі МЕМ | 2026-01-09
65 | ТУ0052801503241010230000001 | 2024-03-15 | Договір публічний | 54 | Споживання | 2026 | ПС 35/10 кВ « Оратів »; РУ-0,4 кВ КТП-№89; в місці приєднання до ЗШ-0,4 кВ КТП-№89 живлячих струмопровідних жил (шин) комутаційного апарату 0,4 кВ, який встановлений в КТП-№89 для приєднання живлячої ЛЕП-0,4 кВ об’єкта | 62Z8904937836668 | 0.4 | нестандартне приєднання зі здійсненням проєктування лінійної частини приєднання замовником самостійно | СО Вінницькі східні ЕМ Іллінецька дільниця | 2024-06-07
66 | ТУ0052201503241010430000001 | 2024-03-15 | Договір публічний | 7 | Споживання | 2026 | ПС 110/35/10 кВ « Мур. Курилівці »; Опора №5 ПЛ-0,4 кВ Л-3 ТП-№259.; на наконечниках кабелю живлення, приєднаних до відгалужуючих затискачів на опорі №5 ПЛ-0,4 кВ Л-3 ТП-259. | 62Z7361370411447 | 0.4 | нестандартне приєднання зі здійсненням проєктування лінійної частини приєднання замовником самостійно | СО Могилів-Подільські ЕМ Могилів-Подільська дільниця | 2025-03-04
67 | ТУ0054161903241010130000001 | 2024-03-19 | Договір публічний | 15 | Споживання | 2026 | ПС 110/35/10 кВ « Нова »; опора №313 ПЛ-10 кВ ф.№112 ПС 110/10 кВ «Нова» (на балансі СО «Вінницькі ЦЕМ»).; на вхідних клемах ввідного комутаційного апарата 0,4 кВ в ЗКО об’єкта. | 62Z7122929911989 | 0.4 | нестандартне приєднання зі здійсненням проєктування лінійної частини приєднання замовником самостійно | СО Вінницькі центральні ЕМ Замостянська дільниця | 2024-04-19
68 | ТУ0057072003241010150000001 | 2024-03-20 | Договір публічний | 5 | Споживання | 2026 | опора №81 ПЛ-0,4 кВ Л-1 ТП-№74 | 62Z3815009443750 | 0.23 | приєднання електроустановок замовників до електричних мереж згідно з пунктом 4.1.22 глави 4.1 розділу IV Кодексу систем розподілу | СО Вінницькі центральні ЕМ Замостянська дільниця | 2024-03-20
69 | ТУ0054562203241010140000001 | 2024-03-22 | Договір публічний | 360 | Споживання | 2026 | ПС 110/10кВ«Поділля»; Іс.РУ-10 кВПС110/10 кВ«Поділля» - осн. живл. (існуюча без змін). ІІс.РУ-10 кВПС 110/10кВ«Поділля»-рез. живл. (існуюча без змін); -на вихідних контактних з’єднаннях ваккумного вимикача в комірці «ф.№453»на Іс.РУ-10 кВПС«Поділля» (після обліку КОНЦЕРН «ПОДІЛЛЯ») - осн-не живл.(існуюча без змін). - на вихідних контактних з’єднаннях ваккумного вимикача в комірці «ф.№452» на ІІс. РУ-10 кВ ПС «Поділля»(після обліку КОНЦЕРН«ПОДІЛЛЯ»)-рез. живл. (існуюча без змін) | 62Z7321839592059 | 10 | приєднання електроустановок замовників до електричних мереж згідно з пунктом 4.1.11 глави 4.1 розділу IV Кодексу систем розподілу | СО Вінницькі центральні ЕМ Замостянська дільниця | 2024-03-22
70 | ТУ0051902703241010130000001 | 2024-03-27 | Договір публічний | 50 | Споживання | 2026 | ПС 110/35/10 кВ « Південна »; РУ-0,4 кВ ТП-№1163; на вхідних клемах ввідного комутаційного апарата 0,4 кВ в ВРЩ об’єкта | 62Z0438107038030 | 0.4 | нестандартне приєднання зі здійсненням проєктування лінійної частини приєднання замовником самостійно | СО Вінницькі центральні ЕМ Замостянська дільниця | 2024-04-17
71 | ТУ0062160404241010130000001 | 2025-09-01 | Договір публічний | 400 | Споживання | 2026 | РУ-0,4 кВ КТП-№421 | 62Z0642942272189 | 0.4 | нестандартне приєднання зі здійсненням проєктування лінійної частини приєднання замовником самостійно | СО Вінницькі центральні ЕМ Замостянська дільниця
72 | ТУ0058320404241010110000001 | 2024-04-04 | Договір публічний | 5 | Споживання | 2026 | найближча опора новозбудованої ПЛІ-0,4 кВ від РУ-0,4 кВ КТП-№1170 (згідно технічних умов № ТУ0058290404241010110000001 гр. Гришина М.А. :3078), уточнюється за результатами виконання проєктної документації | 62Z2910407686501 | 0.23 | стандартне приєднання | СО Вінницькі центральні ЕМ Замостянська дільниця | 2025-05-16
73 | ТУ0057990404241010110000001 | 2024-04-04 | Договір публічний | 17 | Споживання | 2026 | РУ-0,4 кВ КТП-№1179. | 62Z9747920891418 | 0.4 | стандартне приєднання | СО Вінницькі центральні ЕМ Замостянська дільниця | 2024-05-14
74 | ТУ0053493101241010130000001 | 2024-01-31 | Договір публічний | 5 | Споживання | 2026 | найближча опора ПЛ-0,4 кВ Л-2 ТП-№353 | 62Z9877486617664 | 0.23 | нестандартне приєднання зі здійсненням проєктування лінійної частини приєднання замовником самостійно | СО Вінницькі центральні ЕМ Замостянська дільниця | 2024-04-29
75 | ТУ0056661104241010110000001 | 2024-04-11 | Договір публічний | 10 | Споживання | 2026 | найближча опора ПЛІ-0,4 кВ Л-1 КТП-№627. | 62Z2307259823257 | 0.4 | стандартне приєднання | СО Вінницькі центральні ЕМ Замостянська дільниця | 2024-08-19
76 | ТУ0056301104241010450000001 | 2024-04-11 | Договір публічний | 5 | Споживання | 2026 | опора №43 ПЛ-0,4 кВ Л-3 ТП-№9 | 62Z7542479558829 | 0.23 | приєднання електроустановок замовників до електричних мереж згідно з пунктом 4.1.22 глави 4.1 розділу IV Кодексу систем розподілу | СО Могилів-Подільські ЕМ Могилів-Подільська дільниця | 2024-04-11
77 | ТУ0071431504241010140000001 | 2024-04-15 | Договір публічний | 110 | Споживання | 2026 | ПС 110/10 кВ « Промислова »; РУ-0,4кВ ТП-10/0,4 кВ №830 (на балансі ТОВ «Кряж-М»).; в місці приєднання до ЗШ-0,4 кВ ТП-830 живлячих струмопровідних жил комутаційного апарату 0,4 кВ, який встановлений в ТП-830 для заживлення електроустановок замовника (після обліку основного споживача). | 62Z7060805724070 | 0.4 | приєднання електроустановок замовників до електричних мереж згідно з пунктом 4.1.11 глави 4.1 розділу IV Кодексу систем розподілу | СО Вінницькі МЕМ | 2024-04-15
78 | ТУ0061252904241010130000001 | 2024-04-29 | Договір публічний | 5 | Споживання | 2026 | найближчі електричні мережі 0,23 кВ, які заживлені від ТП-8 | 62Z5912126798199 | 0.23 | нестандартне приєднання зі здійсненням проєктування лінійної частини приєднання замовником самостійно | СО Вінницькі МЕМ | 2025-01-27
79 | ТУ0061212904241010130000001 | 2024-04-29 | Договір публічний | 5 | Споживання | 2026 | найближчі електричні мережі 0,23 кВ, які заживлені від ТП-288 | 62Z7711329929139 | 0.23 | нестандартне приєднання зі здійсненням проєктування лінійної частини приєднання замовником самостійно | СО Вінницькі МЕМ | 2025-02-11
80 | ТУ0065840105241010130000001 | 2024-05-01 | Договір публічний | 5 | Споживання | 2026 | РУ-0,4 кВ ТП-288 | 62Z6284827405009 | 0.23 | нестандартне приєднання зі здійсненням проєктування лінійної частини приєднання замовником самостійно | СО Вінницькі МЕМ | 2025-02-11
81 | ТУ0061310105241010130000001 | 2024-05-01 | Договір публічний | 5 | Споживання | 2026 | найближчі електричні мережі 0,23 кВ, які заживлені від ТП-377. | 62Z3575841029489 | 0.23 | нестандартне приєднання зі здійсненням проєктування лінійної частини приєднання замовником самостійно | СО Вінницькі МЕМ | 2025-01-27
82 | ТУ0062841305241010120000001 | 2024-05-13 | Договір публічний | 260 | Споживання | 2026 | опора №55 ПЛ-10 кВ Ф-1 ПС «Агрономічна» | 62Z2922171681600 | 10 | нестандартне приєднання «під ключ» | СО Вінницькі центральні ЕМ Замостянська дільниця | 2024-08-09
83 | ТУ0075552105241010130000001 | 2024-05-21 | Договір публічний | 348 | Споживання | 2026 | ПС 110/35/10 кВ « Нова »; Іс. РУ-10 кВ РП-№2 – основне живлення, ІІс. РУ-10 кВ РП-№2 – резервне живлення.; на ввідних нерухомих контактах вакуумного вимикача на Іс. РУ-10 кВ РП-№2 – основне живлення, на ввідних нерухомих контактах вакуумного вимикача на ІІс. РУ-10 кВ РП-№2 – резервне живлення. | 62Z5384340384530 | 10 | нестандартне приєднання зі здійсненням проєктування лінійної частини приєднання замовником самостійно | СО Вінницькі МЕМ | 2024-10-02
84 | ТУ0080402205241010140000001 | 2024-05-22 | Договір публічний | 40 | Споживання | 2026 | ПС 110/35/10 кВ « Південна »; РУ-0,4кВ ТП-10/0,4 кВ №1005 (на балансі ОК «ГК «Барський»); в місці приєднання до ЗШ-0,4 кВ ТП-1005 (на балансі ОК «ГК «Барський») живлячих струмопровідних жил комутаційного апарату 0,4 кВ, який встановлений в ТП-1005 для заживлення електроустановок замовника (після обліку основного споживача). | 62Z7320214425039 | 0.4 | приєднання електроустановок замовників до електричних мереж згідно з пунктом 4.1.11 глави 4.1 розділу IV Кодексу систем розподілу | СО Вінницькі центральні ЕМ Замостянська дільниця | 2024-05-22
85 | ТУ0080422205241010140000001 | 2024-05-22 | Договір публічний | 40 | Споживання | 2026 | ПС 110/35/10 кВ « Південна »; РУ-0,4кВ ТП-10/0,4 кВ №1005 (на балансі ОК «ГК «Барський»); в місці приєднання до ЗШ-0,4 кВ ТП-1005 (на балансі ОК «ГК «Барський») живлячих струмопровідних жил комутаційного апарату 0,4 кВ, який встановлений в ТП-1005 для заживлення електроустановок замовника (після обліку основного споживача). | 62Z2248883618998 | 0.4 | приєднання електроустановок замовників до електричних мереж згідно з пунктом 4.1.11 глави 4.1 розділу IV Кодексу систем розподілу | СО Вінницькі центральні ЕМ Замостянська дільниця | 2024-05-22
86 | ТУ0080432205241010140000001 | 2024-05-22 | Договір публічний | 40 | Споживання | 2026 | ПС 110/35/10 кВ « Південна »; РУ-0,4кВ ТП-10/0,4 кВ №1005 (на балансі ОК «ГК «Барський»); в місці приєднання до ЗШ-0,4 кВ ТП-1005 (на балансі ОК «ГК «Барський») живлячих струмопровідних жил комутаційного апарату 0,4 кВ, який встановлений в ТП-1005 для заживлення електроустановок замовника (після обліку основного споживача). | 62Z9391930721389 | 0.4 | приєднання електроустановок замовників до електричних мереж згідно з пунктом 4.1.11 глави 4.1 розділу IV Кодексу систем розподілу | СО Вінницькі центральні ЕМ Замостянська дільниця | 2024-05-22
87 | ТУ0080452205241010140000001 | 2024-05-22 | Договір публічний | 10 | Споживання | 2026 | ПС 110/35/10 кВ « Південна »; РУ-0,4кВ ТП-10/0,4 кВ №1005 (на балансі ОК «ГК «Барський»); в місці приєднання до ЗШ-0,4 кВ ТП-1005 (на балансі ОК «ГК «Барський») живлячих струмопровідних жил комутаційного апарату 0,4 кВ, який встановлений в ТП-1005 для заживлення електроустановок замовника (після обліку основного споживача). | 62Z7220345369289 | 0.4 | приєднання електроустановок замовників до електричних мереж згідно з пунктом 4.1.11 глави 4.1 розділу IV Кодексу систем розподілу | СО Вінницькі центральні ЕМ Замостянська дільниця | 2024-05-22
88 | ТУ0080462205241010140000001 | 2024-05-22 | Договір публічний | 40 | Споживання | 2026 | ПС 110/35/10 кВ « Південна »; РУ-0,4кВ ТП-10/0,4 кВ №1005 (на балансі ОК «ГК «Барський»); в місці приєднання до ЗШ-0,4 кВ ТП-1005 (на балансі ОК «ГК «Барський») живлячих струмопровідних жил комутаційного апарату 0,4 кВ, який встановлений в ТП-1005 для заживлення електроустановок замовника (після обліку основного споживача). | 62Z1934019499061 | 0.4 | приєднання електроустановок замовників до електричних мереж згідно з пунктом 4.1.11 глави 4.1 розділу IV Кодексу систем розподілу | СО Вінницькі центральні ЕМ Замостянська дільниця | 2024-05-22
89 | ТУ0080482205241010140000001 | 2024-05-22 | Договір публічний | 10 | Споживання | 2026 | ПС 110/35/10 кВ « Південна »; РУ-0,4кВ ТП-10/0,4 кВ №1005 (на балансі ОК «ГК «Барський»); в місці приєднання до ЗШ-0,4 кВ ТП-1005 (на балансі ОК «ГК «Барський») живлячих струмопровідних жил комутаційного апарату 0,4 кВ, який встановлений в ТП-1005 для заживлення електроустановок замовника (після обліку основного споживача). | 62Z9310061746679 | 0.4 | приєднання електроустановок замовників до електричних мереж згідно з пунктом 4.1.11 глави 4.1 розділу IV Кодексу систем розподілу | СО Вінницькі центральні ЕМ Замостянська дільниця | 2024-05-22
90 | ТУ 000275 100426 1 01 1 | 2026-04-10 | Договір публічний | 20 | Споживання | 2026 | РУ-0,4 кВ ТП-708 | 62Z5945685863409 | 0.4 | стандартне приєднання | СО Вінницькі МЕМ | 2026-04-21
91 | ТУ 000312 100426 1 01 1 | 2026-04-10 | Договір публічний | 11 | Споживання | 2026 | найближча опора ПЛІ-0,4кВ ( згідно ТУ0166010204261010110000001 гр. Складанюк Ю.А кад. ..0231). | 62Z0951718214898 | 0.4 | стандартне приєднання | СО Вінницькі МЕМ | 2026-05-08
92 | ТУ0066382905241010120000001 | 2024-05-29 | Договір публічний | 225 | Споживання | 2026 | ПС 110/10 кВ « ВЗТА »; РУ-10 кВ ЗТП-№721; на вхідних клемах першого комутаційного апарата 0,4 кВ замовника, встановленого в ВРЩ-0,4 кВ об’єкта | 62Z4580030345358 | 0.4 | нестандартне приєднання «під ключ» | СО Вінницькі МЕМ | 2024-08-29
93 | ТУ0069490606241010250000001 | 2024-06-06 | Договір публічний | 3 | Споживання | 2026 | ПС 35/10 кВ « Сокілець »; опора №5 ПЛ-0,4 кВ Л-1 ТП-№167; на відгалужуючих затискачах опори №5 ПЛ-0,4 кВ Л-1 ТП-№167 | 62Z9790461673246 | 0.23 | приєднання електроустановок замовників до електричних мереж згідно з пунктом 4.1.22 глави 4.1 розділу IV Кодексу систем розподілу | СО Вінницькі східні ЕМ Іллінецька дільниця | 2024-06-06
94 | ТУ0065120606241010130000001 | 2024-06-06 | Договір публічний | 7 | Споживання | 2026 | найближча опора ПЛІ-0,4 кВ Л-3 ТП-№1182 | 62Z8725545145499 | 0.4 | нестандартне приєднання зі здійсненням проєктування лінійної частини приєднання замовником самостійно | СО Вінницькі центральні ЕМ Замостянська дільниця | 2024-07-04
95 | ТУ0064591006241010250000001 | 2024-06-10 | Договір публічний | 13 | Споживання | 2026 | опора №2 ПЛ-0,4 кВ Л-1 ТП-№245 | 62Z8066830137893 | 0.4 | приєднання електроустановок замовників до електричних мереж згідно з пунктом 4.1.22 глави 4.1 розділу IV Кодексу систем розподілу | СО Вінницькі східні ЕМ Іллінецька дільниця | 2024-06-10
96 | ТУ0069881306241010150000001 | 2024-06-13 | Договір публічний | 12 | Споживання | 2026 | ПС 110/10 кВ « Західна »; найближча опора ПЛІ-0,4 кВ (згідно ТУ0055870803241010110000001 гр. Нікульшина І.А. к.н.0030) від ТП-№785; на відгалужуючих затискачах найближчої опори ПЛІ-0,4 кВ (згідно ТУ0055870803241010110000001 гр. Нікульшина І.А. к.н.0030) від ТП-№785. | 62Z5811537840989 | 0.4 | приєднання електроустановок замовників до електричних мереж згідно з пунктом 4.1.22 глави 4.1 розділу IV Кодексу систем розподілу | СО Вінницькі центральні ЕМ Замостянська дільниця | 2024-06-13
97 | ТУ0065701406241010350000001 | 2024-06-14 | Договір публічний | 5 | Споживання | 2026 | ПС 110/35/10 кВ « Бершадь »; опора №6 ПЛ-0,4 кВ Л-3 ТП-№489; на відгалужуючих затискачах опори № 6 ПЛ-0,4 кВ Л-3 ТП-№489 | 62Z3698781843188 | 0.23 | приєднання електроустановок замовників до електричних мереж згідно з пунктом 4.1.22 глави 4.1 розділу IV Кодексу систем розподілу | СО Гайсинські ЕМ Гайсинська дільниця | 2024-06-14
98 | ТУ0065561706241010110000001 | 2024-06-17 | Договір публічний | 13 | Споживання | 2026 | ПС 110/10 кВ « Західна »; найближча опора ПЛ-0,4 кВ Л-1 ТП-№836.; на вихідних клемах ввідного комутаційного апарата 0,4 кВ в ЗКО об’єкта. | 62Z0073734411999 | 0.4 | стандартне приєднання | СО Вінницькі центральні ЕМ Замостянська дільниця | 2024-06-20
99 | ТУ0068682106241010120000001 | 2024-06-21 | Договір публічний | 350 | Споживання | 2026 | ПС 110/10 кВ « Північна »; РУ-10 кВ ПС «Північна»; на вихідних клемах першого комутаційного апарата 0,4 кВ в ВРЩ об’єкта | 62Z9104296039289 | 0.4 | нестандартне приєднання «під ключ» | СО Вінницькі центральні ЕМ Замостянська дільниця | 2024-10-14
100 | ТУ0067932606241010130000001 | 2024-06-26 | Договір публічний | 5 | Споживання | 2026 | ПС 110/35/10 кВ « Південна »; найближчі електричні мережі 0,23 кВ, які заживлені від ТП-723; в місці приєднання електричних мереж 0,23 кВ Замовника до найближчих електричних мереж 0,23 кВ, заживлених від ТП-723. | 62Z6821687572799 | 0.23 | нестандартне приєднання зі здійсненням проєктування лінійної частини приєднання замовником самостійно | СО Вінницькі МЕМ | 2025-01-21
101 | ТУ0068392606241010130000001 | 2024-06-26 | Договір публічний | 5 | Споживання | 2026 | ПС 110/35/10 кВ « Південна »; найближчі електричні мережі 0,23 кВ, які заживлені від ТП-43; в місці приєднання електричних мереж 0,23 кВ Замовника до найближчих електричних мереж 0,23 кВ, заживлених від ТП-43. | 62Z5812401223589 | 0.23 | нестандартне приєднання зі здійсненням проєктування лінійної частини приєднання замовником самостійно | СО Вінницькі МЕМ | 2025-01-21
102 | ТУ0068372606241010130000001 | 2024-06-26 | Договір публічний | 5 | Споживання | 2026 | ПС 110/35/10 кВ « Південна »; найближчі електричні мережі 0,23 кВ, які заживлені від ТП-43а; в місці приєднання електричних мереж 0,23 кВ Замовника до найближчих електричних мереж 0,23 кВ, заживлених від ТП-43а. | 62Z4350536234109 | 0.23 | нестандартне приєднання зі здійсненням проєктування лінійної частини приєднання замовником самостійно | СО Вінницькі МЕМ | 2025-01-21
103 | ТУ0068502606241010130000001 | 2024-06-26 | Договір публічний | 5 | Споживання | 2026 | ПС 110/10 кВ « Промислова »; найближчі електричні мережі 0,23 кВ, які заживлені від ТП-539; в місці приєднання електричних мереж 0,23 кВ Замовника до найближчих електричних мереж 0,23 кВ, заживлених від ТП-539. | 62Z0152277626805 | 0.23 | нестандартне приєднання зі здійсненням проєктування лінійної частини приєднання замовником самостійно | СО Вінницькі МЕМ | 2025-01-21
104 | ТУ0067992606241010130000001 | 2024-06-26 | Договір публічний | 5 | Споживання | 2026 | ПС 110/10 кВ « Промислова »; найближчі електричні мережі 0,23 кВ, які заживлені від ТП-676; в місці приєднання електричних мереж 0,23 кВ Замовника до найближчих електричних мереж 0,23 кВ, заживлених від ТП-676. | 62Z6273976203105 | 0.23 | нестандартне приєднання зі здійсненням проєктування лінійної частини приєднання замовником самостійно | СО Вінницькі МЕМ | 2025-01-21
105 | ТУ0068532606241010130000001 | 2024-06-26 | Договір публічний | 5 | Споживання | 2026 | ПС 110/10 кВ « Промислова »; найближчі електричні мережі 0,23 кВ, які заживлені від ТП-649; в місці приєднання електричних мереж 0,23 кВ Замовника до найближчих електричних мереж 0,23 кВ, заживлених від ТП-649. | 62Z8638598647272 | 0.23 | нестандартне приєднання зі здійсненням проєктування лінійної частини приєднання замовником самостійно | СО Вінницькі МЕМ | 2025-01-27
106 | ТУ0068322606241010130000001 | 2024-06-26 | Договір публічний | 5 | Споживання | 2026 | ПС 110/35/10 кВ « Південна »; найближчі електричні мережі 0,23 кВ, які заживлені від ТП-201; в місці приєднання електричних мереж 0,23 кВ Замовника до найближчих електричних мереж 0,23 кВ, заживлених від ТП-201. | 62Z2493368860699 | 0.23 | нестандартне приєднання зі здійсненням проєктування лінійної частини приєднання замовником самостійно | СО Вінницькі МЕМ | 2025-01-21
107 | ТУ0071131607241010340000001 | 2024-07-16 | Договір публічний | 50 | Споживання | 2026 | ПС 110/35/10 кВ « Ладижин »; РУ-0,4кВ ТП-10/0,4 кВ №14 (на балансі ВП «Ладижинська ТЕС» АТ «ДТЕК ЗАХІДЕНЕРГО»). ; в місці приєднання до ЗШ-0,4 кВ ТП-14 живлячих струмопровідних жил комутаційного апарату 0,4 кВ, який встановлений в ТП-14 для заживлення електроустановок замовника (після обліку основного споживача). | 62Z0113005608874 | 0.4 | приєднання електроустановок замовників до електричних мереж згідно з пунктом 4.1.11 глави 4.1 розділу IV Кодексу систем розподілу | СО Гайсинські ЕМ Тростянецька дільниця | 2024-07-16
108 | ТУ0071351907241010140000001 | 2024-07-19 | Договір публічний | 44 | Споживання | 2026 | ПС 110/10 кВ « Західна »; РУ-0,4кВ ТП-10/0,4 кВ №157 (на балансі ТОВ «Енергогарант»). ; в місці приєднання до ЗШ-0,4 кВ ТП-157 живлячих струмопровідних жил комутаційного апарату 0,4 кВ, який встановлений в ТП-157 для заживлення електроустановок замовника (після обліку основного споживача). | 62Z6747255032189 | 0.4 | приєднання електроустановок замовників до електричних мереж згідно з пунктом 4.1.11 глави 4.1 розділу IV Кодексу систем розподілу | СО Вінницькі центральні ЕМ Замостянська дільниця | 2024-07-19
109 | ТУ0071921907241010320000001 | 2024-07-19 | Договір публічний | 250 | Споживання | 2026 | ПС 110/35/10 кВ « Гайсин »; РУ-0,4 кВ від ТП-347; на вихідних клемах ввідного комутаційного апарата 0,4 кВ у ВРЩ об’єкта | 62Z2568307649238 | 0.4 | нестандартне приєднання «під ключ» | СО Гайсинські ЕМ Гайсинська дільниця | 2024-09-26
110 | ТУ0071582407241010130000001 | 2024-07-24 | Договір публічний | 5 | Споживання | 2026 | ПС 110/10 кВ « Західна »; найближча опора ПЛІ-0,4 кВ (згідно ТУ0048782802241010130000001 гр. Рибачук М.М. к.н.0301) від ТП-№569; на вхідних клемах ввідного комутаційного апарата 0,23 кВ у ЗКО об’єкта | 62Z4549653844986 | 0.23 | нестандартне приєднання зі здійсненням проєктування лінійної частини приєднання замовником самостійно | СО Вінницькі центральні ЕМ Замостянська дільниця | 2024-11-12
111 | ТУ0072303107241010130000001 | 2024-07-31 | Договір публічний | 11 | Споживання | 2026 | ПС 110/35/10 кВ « Нова »; опора №12 ПЛІ-0,4 кВ Л-16 ТП-36 (уточнюється за результатами виконання проєктної документації).; на вхідних клемах ввідного комутаційного апарата 0,4 кВ в ВРЩ об’єкта. | 62Z6876704902814 | 0.4 | нестандартне приєднання зі здійсненням проєктування лінійної частини приєднання замовником самостійно | СО Вінницькі МЕМ | 2024-08-05
112 | ТУ0072950208241010130000001 | 2024-08-02 | Договір публічний | 5 | Споживання | 2026 | ПС 110/10 кВ « Промислова »; найближчі електричні мережі 0,23 кВ, які заживлені від ТП-666; в місці приєднання електричних мереж 0,23 кВ Замовника до найближчих електричних мереж 0,23 кВ, заживлених від ТП-666. | 62Z9989476490399 | 0.23 | нестандартне приєднання зі здійсненням проєктування лінійної частини приєднання замовником самостійно | СО Вінницькі МЕМ | 2025-01-27
113 | ТУ0073260208241010130000001 | 2024-08-02 | Договір публічний | 5 | Споживання | 2026 | ПС 110/35/10 кВ « Південна »; найближчі електричні мережі 0,23 кВ, які заживлені від ТП-288.; в місці приєднання електричних мереж 0,23 кВ Замовника до найближчих електричних мереж 0,23 кВ, заживлених від ТП-288. | 62Z4371077335979 | 0.23 | нестандартне приєднання зі здійсненням проєктування лінійної частини приєднання замовником самостійно | СО Вінницькі МЕМ | 2025-02-11
114 | ТУ0073200208241010130000001 | 2024-08-02 | Договір публічний | 5 | Споживання | 2026 | ПС 110/35/10 кВ « Південна »; найближчі електричні мережі 0,23 кВ, які заживлені від ТП-675.; в місці приєднання електричних мереж 0,23 кВ Замовника до найближчих електричних мереж 0,23 кВ, заживлених від ТП-675. | 62Z5722961252888 | 0.23 | нестандартне приєднання зі здійсненням проєктування лінійної частини приєднання замовником самостійно | СО Вінницькі МЕМ | 2025-01-27
115 | ТУ0073070208241010130000001 | 2024-08-02 | Договір публічний | 5 | Споживання | 2026 | ПС 110/35/10 кВ « Південна »; найближчі електричні мережі 0,23 кВ, які заживлені від ТП-209.; в місці приєднання електричних мереж 0,23 кВ Замовника до найближчих електричних мереж 0,23 кВ, заживлених від ТП-209. | 62Z6653476509345 | 0.23 | нестандартне приєднання зі здійсненням проєктування лінійної частини приєднання замовником самостійно | СО Вінницькі МЕМ | 2025-01-27
116 | ТУ0073140208241010130000001 | 2024-08-02 | Договір публічний | 5 | Споживання | 2026 | ПС 110/35/10 кВ « Південна »; найближчі електричні мережі 0,23 кВ, які заживлені від ТП-209.; в місці приєднання електричних мереж 0,23 кВ Замовника до найближчих електричних мереж 0,23 кВ, заживлених від ТП-209. | 62Z3324025542802 | 0.23 | нестандартне приєднання зі здійсненням проєктування лінійної частини приєднання замовником самостійно | СО Вінницькі МЕМ | 2025-01-27
117 | ТУ0073100208241010130000001 | 2024-08-02 | Договір публічний | 5 | Споживання | 2026 | ПС 110/35/10 кВ « Південна »; найближчі електричні мережі 0,23 кВ, які заживлені від ТП-209; в місці приєднання електричних мереж 0,23 кВ Замовника до найближчих електричних мереж 0,23 кВ, заживлених від ТП-209. | 62Z0932929443883 | 0.23 | нестандартне приєднання зі здійсненням проєктування лінійної частини приєднання замовником самостійно | СО Вінницькі МЕМ | 2025-01-27
118 | ТУ0073180208241010130000001 | 2024-08-02 | Договір публічний | 5 | Споживання | 2026 | ПС 110/35/10 кВ « Південна »; найближчі електричні мережі 0,23 кВ, які заживлені від ТП-723; в місці приєднання електричних мереж 0,23 кВ Замовника до найближчих електричних мереж 0,23 кВ, заживлених від ТП-723. | 62Z9231685429898 | 0.23 | нестандартне приєднання зі здійсненням проєктування лінійної частини приєднання замовником самостійно | СО Вінницькі МЕМ | 2025-01-27
119 | ТУ0073660208241010130000001 | 2024-08-02 | Договір публічний | 5 | Споживання | 2026 | ПС 110/35/10 кВ « Південна »; найближчі електричні мережі 0,23 кВ, які заживлені від ТП-500; в місці приєднання електричних мереж 0,23 кВ Замовника до найближчих електричних мереж 0,23 кВ, заживлених від ТП-500. | 62Z5627833154285 | 0.23 | нестандартне приєднання зі здійсненням проєктування лінійної частини приєднання замовником самостійно | СО Вінницькі МЕМ | 2025-01-27
120 | ТУ0073360208241010130000001 | 2024-08-02 | Договір публічний | 5 | Споживання | 2026 | ПС 110/10 кВ « Промислова »; найближчі електричні мережі 0,23 кВ, які заживлені від ТП-723; в місці приєднання електричних мереж 0,23 кВ Замовника до найближчих електричних мереж 0,23 кВ, заживлених від ТП-723. | 62Z6834584945129 | 0.23 | нестандартне приєднання зі здійсненням проєктування лінійної частини приєднання замовником самостійно | СО Вінницькі МЕМ | 2025-01-27
121 | ТУ0073640208241010130000001 | 2024-08-02 | Договір публічний | 5 | Споживання | 2026 | 110/35/10 кВ "Південна"; найближчі електричні мережі 0,23 кВ, які заживлені від РП-20; в місці приєднання електричних мереж 0,23 кВ Замовника до найближчих електричних мереж 0,23 кВ, заживлених від РП-20. | 62Z8526091878502 | 0.23 | нестандартне приєднання зі здійсненням проєктування лінійної частини приєднання замовником самостійно | СО Вінницькі МЕМ | 2025-01-27
122 | ТУ0073900508241010130000001 | 2024-08-05 | Договір публічний | 5 | Споживання | 2026 | ПС 110/35/10 кВ « Південна »; найближчі електричні мережі 0,23 кВ, які заживлені від ТП-547.; в місці приєднання електричних мереж 0,23 кВ Замовника до найближчих електричних мереж 0,23 кВ, заживлених від ТП-547. | 62Z5695179892048 | 0.23 | нестандартне приєднання зі здійсненням проєктування лінійної частини приєднання замовником самостійно | СО Вінницькі МЕМ | 2025-01-27
123 | ТУ0073920508241010130000001 | 2024-08-05 | Договір публічний | 5 | Споживання | 2026 | ПС 110/35/10 кВ « Південна »; найближчі електричні мережі 0,23 кВ, які заживлені від ТП-547.; в місці приєднання електричних мереж 0,23 кВ Замовника до найближчих електричних мереж 0,23 кВ, заживлених від ТП-547. | 62Z9197218768798 | 0.23 | нестандартне приєднання зі здійсненням проєктування лінійної частини приєднання замовником самостійно | СО Вінницькі МЕМ | 2025-01-27
124 | ТУ0073590208241010130000001 | 2024-08-02 | Договір публічний | 5 | Споживання | 2026 | ПС 110/35/10 кВ « Південна »; найближчі електричні мережі 0,23 кВ, які заживлені від ТП-190.; в місці приєднання електричних мереж 0,23 кВ Замовника до найближчих електричних мереж 0,23 кВ, заживлених від ТП-190 | 62Z1846725519078 | 0.23 | нестандартне приєднання зі здійсненням проєктування лінійної частини приєднання замовником самостійно | СО Вінницькі МЕМ | 2025-01-27
125 | ТУ0073600208241010130000001 | 2024-08-02 | Договір публічний | 5 | Споживання | 2026 | ПС 110/35/10 кВ « Південна »; найближчі електричні мережі 0,23 кВ, які заживлені від ТП-190; в місці приєднання електричних мереж 0,23 кВ Замовника до найближчих електричних мереж 0,23 кВ, заживлених від ТП-190 | 62Z5539074791907 | 0.23 | нестандартне приєднання зі здійсненням проєктування лінійної частини приєднання замовником самостійно | СО Вінницькі МЕМ | 2025-01-27
126 | ТУ0073620208241010130000001 | 2024-08-02 | Договір публічний | 5 | Споживання | 2026 | ПС 110/35/10 кВ « Південна »; найближчі електричні мережі 0,23 кВ, які заживлені від ТП-190; в місці приєднання електричних мереж 0,23 кВ Замовника до найближчих електричних мереж 0,23 кВ, заживлених від ТП-190 | 62Z9444802844498 | 0.23 | нестандартне приєднання зі здійсненням проєктування лінійної частини приєднання замовником самостійно | СО Вінницькі МЕМ | 2025-01-27
127 | ТУ0074590608241010120000001 | 2024-08-06 | Договір публічний | 78 | Споживання | 2026 | ПС 110/10 кВ « Північна »; РУ-0,4 кВ ТП- 380 (існуюча, без змін).; в місці приєднання до ЗШ-0,4 кВ ТП-380 живлячих струмопровідних жил (шин) комутаційного апарату 0,4 кВ, який встановлено для приєднання живлячої ЛЕП-0,4 кВ об’єкту (існуюча, без змін). | 62Z9486490884014 | 0.4 | нестандартне приєднання «під ключ» | СО Вінницькі МЕМ | 2024-10-21
128 | ТУ0073820508241010130000001 | 2024-08-05 | Договір публічний | 5 | Споживання | 2026 | ПС 110/10 кВ « Промислова »; найближчі електричні мережі 0,23 кВ, які заживлені від ТП-649; в місці приєднання електричних мереж 0,23 кВ Замовника до найближчих електричних мереж 0,23 кВ, заживлених від ТП-649. | 62Z5085400020168 | 0.23 | нестандартне приєднання зі здійсненням проєктування лінійної частини приєднання замовником самостійно | СО Вінницькі МЕМ | 2025-01-27
129 | ТУ0074240708241010340000001 | 2024-08-07 | Договір публічний | 25 | Споживання | 2026 | ПС 110/35/10 кВ « Ладижин »; РУ-0,4кВ ТП-10/0,4 кВ «Котеджі» (на балансі ВП «Ладижинська ТЕС» АТ «ДТЕК ЗАХІДЕНЕРГО»). ; в місці приєднання до ЗШ-0,4 кВ ТП-10/0,4 кВ «Котеджі» живлячих струмопровідних жил комутаційного апарату 0,4 кВ, який встановлений в ТП-10/0,4 кВ «Котеджі» для заживлення електроустановок замовника (після обліку основного споживача). | 62Z6832076308040 | 0.4 | приєднання електроустановок замовників до електричних мереж згідно з пунктом 4.1.11 глави 4.1 розділу IV Кодексу систем розподілу | СО Гайсинські ЕМ Тростянецька дільниця | 2024-08-07
130 | ТУ0074710808241010130000001 | 2024-08-08 | Договір публічний | 5 | Споживання | 2026 | ПС 110/35/10 кВ « Південна »; найближча опора існуючої ПЛІ-0,4 кВ від ТП-842 ; на вхідних клемах ввідного комутаційного апарата 0,23 кВ в ЗКО об’єкта | 62Z6266645124499 | 0.23 | нестандартне приєднання зі здійсненням проєктування лінійної частини приєднання замовником самостійно | СО Вінницькі МЕМ | 2024-11-27
131 | ТУ0074570708241010150000001 | 2024-08-07 | Договір публічний | 60 | Споживання | 2026 | ПС 35/10 кВ « Центральна »; РУ-0,4 кВ ТП-516; на вихідних клемах ввідного комутаційного апарата 0,4 кВ у ВРЩ об’єкта | 62Z5795373579901 | 0.4 | приєднання електроустановок замовників до електричних мереж згідно з пунктом 4.1.22 глави 4.1 розділу IV Кодексу систем розподілу | СО Вінницькі МЕМ | 2024-08-07
132 | ТУ0075581408241010550000001 | 2024-08-14 | Договір публічний | 5 | Споживання | 2026 | ПС 110/35/10 кВ « Крижопіль »; опора №16 ПЛ-0,4 кВ Л-6 ТП-№232.; на відгалужуючих затискачах опори №16 ПЛ-0,4 кВ Л-6 ТП-№232. | 62Z8685808468100 | 0.23 | приєднання електроустановок замовників до електричних мереж згідно з пунктом 4.1.22 глави 4.1 розділу IV Кодексу систем розподілу | СО Тульчинські ЕМ Тульчинська дільниця | 2024-08-14
133 | ТУ0077712708241010650000001 | 2024-08-27 | Договір публічний | 21 | Споживання | 2026 | ПС 110/10 кВ « Курортна »; РУ-0,4 кВ КТП-№512; в місці приєднання до електричних мереж 0,4 кВ (ЗШ-0,4 кВ) живлячих струмопровідних жил (шин) комутаційного апарату 0,4 кВ, який встановлено на(в) КТП-№512 для заживлення електроустановок Замовника | 62Z1038328858998 | 0.4 | приєднання електроустановок замовників до електричних мереж згідно з пунктом 4.1.22 глави 4.1 розділу IV Кодексу систем розподілу | СО Хмільницькі ЕМ Хмільницька дільниця | 2024-08-27
134 | ТУ0076822608241010130000001 | 2024-08-26 | Договір публічний | 21 | Споживання | 2026 | ПС 110/10 кВ « Агрономічна »; РУ-0,4 кВ КТП-№675; на вхідних клемах ввідного комутаційного апарата 0,4 кВ в ЗКО об’єкта. | 62Z8360176144189 | 0.4 | нестандартне приєднання зі здійсненням проєктування лінійної частини приєднання замовником самостійно | СО Вінницькі центральні ЕМ Замостянська дільниця | 2024-09-06
135 | ТУ0077442708241010350000001 | 2024-08-27 | Договір публічний | 15 | Споживання | 2026 | ПС 11010 кВ « ДП ЕНЗИМ »; РУ-0,4кВ ТП-523; в місці приєднання до ЗШ-0,4 кВ ТП-523 живлячих струмопровідних жил (шин) комутаційного апарату 0,4 кВ, який встановлений в ТП-523 для заживлення електроустановок замовника. | 62Z0376034097302 | 0.4 | приєднання електроустановок замовників до електричних мереж згідно з пунктом 4.1.22 глави 4.1 розділу IV Кодексу систем розподілу | СО Гайсинські ЕМ Тростянецька дільниця | 2024-08-27
136 | ТУ0078280509241010140000001 | 2024-09-05 | Договір публічний | 16 | Споживання | 2026 | ПС 110/10 кВ « Західна »; РУ-0,4кВ ТП-10/0,4 кВ №157 (на балансі ТОВ «Енергогарант»); в місці приєднання до ЗШ-0,4 кВ ТП-157 живлячих струмопровідних жил комутаційного апарату 0,4 кВ, який встановлений в ТП-157 для заживлення електроустановок замовника (після обліку основного споживача). | 62Z1268624261504 | 0.4 | приєднання електроустановок замовників до електричних мереж згідно з пунктом 4.1.11 глави 4.1 розділу IV Кодексу систем розподілу | СО Вінницькі центральні ЕМ Замостянська дільниця | 2024-09-05
137 | ТУ0077333008242010430000001 | 2024-08-30 | Договір публічний | 5600 | Виробництво | 2026 | найближчі електричні мережі | 62Z9634074510499 | 10 | нестандартне приєднання зі здійсненням проєктування лінійної частини приєднання замовником самостійно | СО Могилів-Подільські ЕМ Могилів-Подільська дільниця | 2026-02-10
138 | ТУ0077093008242010430000001 | 2024-08-30 | Договір публічний | 12800 | Виробництво | 2026 | найближчі електричні мережі | 62Z8034432718242 | 10 | нестандартне приєднання зі здійсненням проєктування лінійної частини приєднання замовником самостійно | СО Могилів-Подільські ЕМ Могилів-Подільська дільниця | 2026-02-10
139 | ТУ0078691309241010630000001 | 2024-09-13 | Договір публічний | 20 | Споживання | 2026 | ПС 110/35/10 кВ « Калинівка »; РУ-0,4 кВ ЗТП-№544.; на вхідних клемах ввідного комутаційного апарата 0,4 кВ в ВРЩ об’єкта. | 62Z8653687359800 | 0.4 | нестандартне приєднання зі здійсненням проєктування лінійної частини приєднання замовником самостійно | СО Хмільницькі ЕМ Хмільницька дільниця | 2024-09-17
140 | ТУ0080551909241010630000001 | 2024-09-19 | Договір публічний | 21 | Споживання | 2026 | ПС 110/35/10 кВ « Хмільник »; РУ-0,4 кВ ТП-№436; в місці приєднання до ЗШ-0,4 кВ ТП-№436 живлячих струмопровідних жил (шин) комутаційного апарату 0,4 кВ, який встановлений в ТП-№436 для приєднання живлячої ЛЕП-0,4 кВ об’єкта. | 62Z4777507634898 | 0.4 | нестандартне приєднання зі здійсненням проєктування лінійної частини приєднання замовником самостійно | СО Хмільницькі ЕМ Хмільницька дільниця | 2024-10-30
141 | ТУ0079071809241010150000001 | 2024-09-18 | Договір публічний | 7 | Споживання | 2026 | ПС 110/10 кВ « Західна »; РУ-0,4кВ ТП-752.; в місці приєднання до ЗШ-0,4 кВ ТП-752 живлячих струмопровідних жил (шин) комутаційного апарату 0,4 кВ, який встановлений в ТП-752 для заживлення електроустановок замовника. | 62Z8971806778300 | 0.23 | приєднання електроустановок замовників до електричних мереж згідно з пунктом 4.1.22 глави 4.1 розділу IV Кодексу систем розподілу | СО Вінницькі МЕМ | 2024-09-18
142 | ТУ0079211809241010150000001 | 2024-09-18 | Договір публічний | 5 | Споживання | 2026 | ПС 110/35/10 кВ « Літин »; найближча опора ПЛ-0,4 кВ Л-4 ЗТП-№13; на відгалужуючих затискачах найближчої опори ПЛ-0,4 кВ Л-1 ЗТП-№13 | 62Z5825390778331 | 0.23 | приєднання електроустановок замовників до електричних мереж згідно з пунктом 4.1.22 глави 4.1 розділу IV Кодексу систем розподілу | СО Вінницькі центральні ЕМ Замостянська дільниця | 2024-09-18
143 | ТУ0079402009241010130000001 | 2024-09-20 | Договір публічний | 16 | Споживання | 2026 | ПС 110/10 кВ « Північна »; найближча опора ПЛІ-0,4 кВ від ТП-332 на балансі ВМЕМ (уточнюється за результатами виконання проєктної документації).; на вхідних клемах ввідного комутаційного апарата 0,4 кВ в ВРЩ об’єкта. | 62Z1476677979986 | 0.4 | нестандартне приєднання зі здійсненням проєктування лінійної частини приєднання замовником самостійно | СО Вінницькі МЕМ | 2024-10-28
144 | ТУ0079872309241010340000001 | 2024-09-23 | Договір публічний | 32 | Споживання | 2026 | ПС 110/35/10 кВ « Ладижин »; РУ-0,4кВ ТП-10/0,4 кВ №11 (на балансі ВП «Ладижинська ТЕС» АТ «ДТЕК ЗАХІДЕНЕРГО») – основне та резервне живлення.; в місці приєднання до ЗШ-0,4 кВ ТП-5 живлячих струмопровідних жил комутаційних апаратів 0,4 кВ, які встановлені в ТП-5 для заживлення електроустановок замовника (основне та резервне живлення після обліку основного споживача). | 62Z6078641563505 | 0.4 | приєднання електроустановок замовників до електричних мереж згідно з пунктом 4.1.11 глави 4.1 розділу IV Кодексу систем розподілу | СО Гайсинські ЕМ Тростянецька дільниця | 2024-09-23
145 | ТУ0079942309241010630000001 | 2024-09-23 | Договір публічний | 4 | Споживання | 2026 | ПС 110/10 кВ « Курортна »; найближча опора ПЛ-0,4 кВ Л-6 ЗТП-№481 (уточнюється за результатами виконання проєктної документації).; в місці кріплення проводів ЛЕП, приєднаних до відгалужуючих затискачів на найближчій опорі ПЛ-0,4 кВ Л-6 ТП-481.(Існуюча без змін). | 62Z2204402489840 | 0.4 | нестандартне приєднання зі здійсненням проєктування лінійної частини приєднання замовником самостійно | СО Хмільницькі ЕМ Хмільницька дільниця | 2025-03-07
146 | ТУ0079912309241010610000001 | 2024-09-23 | Договір публічний | 12 | Споживання | 2026 | ПС 35/10 кВ « Новокозятин »; найближча опора ПЛ-0,4 кВ від ЗТП-№14 (ТУ0079632009241010610000001, гр. ТОВ “Газорозподільчі мережі України”, Кондрацького, 2) (уточнюється за результатами виконання проєктної документації).; на вихідних клемах ввідного комутаційного апарата 0,4 кВ в ВРЩ об’єкта. | 62Z6356302533601 | 0.4 | стандартне приєднання | СО Хмільницькі ЕМ Хмільницька дільниця
147 | ТУ0092430410241010310000001 | 2024-10-04 | Договір публічний | 10 | Споживання | 2026 | ПС 35/10 кВ « Бершадь »; ПЛІ-0,4 кВ Л-7 від КТП - 508 найближча опора; на вихідних клемах ввідного комутаційного апарата 0,4 кВ в ЗКО об’єкта | 62Z5212641513125 | 0.4 | стандартне приєднання | СО Гайсинські ЕМ Гайсинська дільниця | 2025-01-20
148 | ТУ0081630310241010110000001 | 2024-10-03 | Договір публічний | 5 | Споживання | 2026 | ПС 110/10 кВ « Оленівка »; найближча опора новозбудованої ПЛІ-0,4 кВ від ТП згідно ІП 2025-2026 (ТУ0081490210241010110000001гр. Мельничук Н.О. к. н. 0111), уточнюється за результатами виконання проєктної документації.; на вихідних клемах ввідного комутаційного апарата 0,23 кВ в ЗКО об’єкта. | 62Z6287647403527 | 0.23 | стандартне приєднання | СО Вінницькі центральні ЕМ Замостянська дільниця | 2024-12-09
149 | ТУ0081640310241010110000001 | 2024-10-03 | Договір публічний | 5 | Споживання | 2026 | ПС 110/10 кВ « Оленівка »; найближча опора новозбудованої ПЛІ-0,4 кВ від ТП згідно ІП 2025-2026 (ТУ0081490210241010110000001гр. Мельничук Н.О. к. н. 0111), уточнюється за результатами виконання проєктної документації.; на вихідних клемах ввідного комутаційного апарата 0,23 кВ в ЗКО об’єкта. | 62Z2152337268248 | 0.23 | стандартне приєднання | СО Вінницькі центральні ЕМ Замостянська дільниця | 2024-12-09
150 | ТУ0081620310241010110000001 | 2024-10-03 | Договір публічний | 5 | Споживання | 2026 | ПС 110/10 кВ « Оленівка »; найближча опора новозбудованої ПЛІ-0,4 кВ від ТП згідно ІП 2025-2026 (ТУ0081490210241010110000001гр. Мельничук Н.О. к. н. 0111), уточнюється за результатами виконання проєктної документації.; на вихідних клемах ввідного комутаційного апарата 0,23 кВ в ЗКО об’єкта. | 62Z4975055297798 | 0.23 | стандартне приєднання | СО Вінницькі центральні ЕМ Замостянська дільниця | 2025-04-06
151 | ТУ0081490210241010110000001 | 2024-10-02 | Договір публічний | 5 | Споживання | 2026 | ПС 110/10 кВ « Оленівка »; РУ-0,4 кВ КТП згідно ІП-2025-2026; на вихідних клемах ввідного комутаційного апарату 0,23 кВ в ЗКО об’єкта | 62Z1422546336377 | 0.23 | стандартне приєднання | СО Вінницькі центральні ЕМ Замостянська дільниця | 2025-01-07
152 | ТУ0081520210241010110000001 | 2024-10-02 | Договір публічний | 5 | Споживання | 2026 | ПС 110/10 кВ « Оленівка »; найближча опора новозбудованої ПЛІ-0,4 кВ від КТП згідно ІП-2025-2026 (згідно технічних умов №ТУ0081490210241010110000001 гр. Мельничук Н. О. к. н. 0111), уточнюється за результатами виконання проєктної документації; на вихідних клемах ввідного комутаційного апарату 0,23 кВ в ЗКО об’єкта | 62Z9038447418889 | 0.23 | стандартне приєднання | СО Вінницькі центральні ЕМ Замостянська дільниця | 2024-12-09
153 | ТУ0081650210241010110000001 | 2024-10-02 | Договір публічний | 5 | Споживання | 2026 | ПС 110/10 кВ « Оленівка »; найближча опора новозбудованої ПЛІ-0,4 кВ від КТП згідно ІП-2025-2026 (згідно технічних умов ТУ0081490210241010110000001 гр. Мельничук Н. О. к. н. 0111), уточнюється за результатами виконання проєктної документації.; на вихідних клемах ввідного комутаційного апарату 0,23 кВ в ЗКО об’єкта. | 62Z5616843015089 | 0.23 | стандартне приєднання | СО Вінницькі центральні ЕМ Замостянська дільниця | 2024-12-20
154 | ТУ0081560210241010110000001 | 2024-10-02 | Договір публічний | 5 | Споживання | 2026 | ПС 110/10 кВ « Оленівка »; найближча опора новозбудованої ПЛІ-0,4 кВ від КТП згідно ІП-2025-2026 (згідно технічних умов №ТУ0081490210241010110000001 гр. Мельничук Н. О. к. н. 0111), уточнюється за результатами виконання проєктної документації; на вихідних клемах ввідного комутаційного апарату 0,23 кВ в ЗКО об’єкта | 62Z0622963655757 | 0.23 | стандартне приєднання | СО Вінницькі центральні ЕМ Замостянська дільниця | 2024-12-12
155 | ТУ0081780310241010140000001 | 2024-10-03 | Договір публічний | 5 | Споживання | 2026 | ПС 110/10 кВ « Вороновиця »; ВРЩ - КНП "ЦПМСД" ВОРОНОВИЦЬКОЇ С/Р (який живиться від ТП-№330).; в місці приєднання живлячих струмопровідних жил комутаційного апарату 0,23 кВ замовника, який встановлено в поверховому РЩ - КНП "ЦПМСД" ВОРОНОВИЦЬКОЇ С/Р (який живиться від ТП-№330) (після обліку електричної енергії основного споживача КНП "ЦПМСД" ВОРОНОВИЦЬКОЇ С/Р). | 62Z1533281844489 | 0.23 | приєднання електроустановок замовників до електричних мереж згідно з пунктом 4.1.11 глави 4.1 розділу IV Кодексу систем розподілу | СО Вінницькі центральні ЕМ Замостянська дільниця | 2024-10-03
156 | ТУ0081370110241010350000001 | 2024-10-01 | Договір публічний | 5 | Споживання | 2026 | ПС 110/35/10 кВ «Тростянець»; опора №4 ПЛ-0,4 кВ Л-2 ТП-№56.; на відгалужуючих затискачах опори №4 ПЛ-0,4 кВ Л-2 ТП-№56. | 62Z6048830554899 | 0.23 | приєднання електроустановок замовників до електричних мереж згідно з пунктом 4.1.22 глави 4.1 розділу IV Кодексу систем розподілу | СО Гайсинські ЕМ Тростянецька дільниця | 2024-10-01
157 | ТУ0081570210241010110000001 | 2024-10-02 | Договір публічний | 5 | Споживання | 2026 | ПС 110/10 кВ « Оленівка »; найближча опора новозбудованої ПЛІ-0,4 кВ від ТП-10/0,4 кВ згідно ІП-2025-2026 р. (згідно технічних умов № ТУ0081500210241010110000001 гр. Хміль В.В. к. н. 0062), ; на вихідних клемах ввідного комутаційного апарату 0,23 кВ в ЗКО об’єкта | 62Z4699177185498 | 0.23 | стандартне приєднання | СО Вінницькі центральні ЕМ Замостянська дільниця | 2024-12-10
158 | ТУ0081500210241010110000001 | 2024-10-02 | Договір публічний | 5 | Споживання | 2026 | ПС 110/10 кВ « Оленівка »; найближча опора новозбудованої ПЛІ-0,4 кВ від КТП згідно ІП-2025-2026 (згідно технічних умов ТУ0081490210241010110000001 гр. Мельничук Н. О. к. н. 0111), уточнюється за результатами виконання проєктної документації.; на вихідних клемах ввідного комутаційного апарату 0,23 кВ в ЗКО об’єкта. | 62Z7699781379458 | 0.23 | стандартне приєднання | СО Вінницькі центральні ЕМ Замостянська дільниця | 2024-12-13
159 | ТУ0081690210241010110000001 | 2024-10-02 | Договір публічний | 5 | Споживання | 2026 | ПС 110/10 кВ « Оленівка »; найближча опора новозбудованої ПЛІ-0,4 кВ від КТП згідно ІП-2025-2026 (згідно технічних умов ТУ0081490210241010110000001 гр. Мельничук Н. О. к. н. 0111); на вихідних клемах ввідного комутаційного апарату 0,23 кВ в ЗКО об’єкта. | 62Z2285144080028 | 0.23 | стандартне приєднання | СО Вінницькі центральні ЕМ Замостянська дільниця | 2024-12-04
160 | ТУ0081730310241010110000001 | 2024-10-03 | Договір публічний | 5 | Споживання | 2026 | ПС 110/10 кВ « Оленівка »; найближча опора новозбудованої ПЛІ-0,4 кВ від КТП згідно ІП-2025-2026 (згідно технічних умов №ТУ0081490210241010110000001 гр. Мельничук Н. О. к. н. 0111), уточнюється за результатами виконання проєктної документації.; на вихідних клемах ввідного комутаційного апарату 0,23 кВ в ЗКО об’єкта | 62Z7015612597209 | 0.23 | стандартне приєднання | СО Вінницькі центральні ЕМ Замостянська дільниця | 2024-12-16
161 | ТУ0084061410241010130000001 | 2024-10-14 | Договір публічний | 5 | Споживання | 2026 | ПС 110/10 кВ « Західна »; найближча опора ПЛ-0,4 кВ Л-2 КТП-№569 (уточнюється за результатами виконання проєктної документації).; на вхідних клемах ввідного комутаційного апарата 0,23 кВ в ЗКО об’єкта. | 62Z5353318762292 | 0.23 | нестандартне приєднання зі здійсненням проєктування лінійної частини приєднання замовником самостійно | СО Вінницькі центральні ЕМ Замостянська дільниця | 2025-02-03
162 | ТУ0083201510241010110000001 | 2024-10-15 | Договір публічний | 11 | Споживання | 2026 | ПС 35/10 кВ « Уяринці »; найближча опора ПЛ-0,4 кВ Л-2 КТП-№300 (уточнюється за результатами виконання проєктної документації); на вихідних клемах ввідного комутаційного апарату 0,4 кВ в ЗКО об’єкта | 62Z0156327934793 | 0.4 | стандартне приєднання | СО Вінницькі центральні ЕМ Тиврівська дільниця
163 | ТУ0082310810241010130000001 | 2024-10-08 | Договір публічний | 5 | Споживання | 2026 | ПС 110/35/10 кВ « Нова »; найближча опора ПЛ-0,4 кВ Л-2 КТП-№615 (уточнюється за результатами виконання проєктної документації).; на вхідних клемах ввідного комутаційного апарата 0,23 кВ в ЗКО об’єкта. | 62Z2524565959716 | 0.23 | нестандартне приєднання зі здійсненням проєктування лінійної частини приєднання замовником самостійно | СО Вінницькі центральні ЕМ Замостянська дільниця | 2024-10-29
164 | ТУ0082961110241010720000001 | 2024-10-11 | Договір публічний | 53 | Споживання | 2026 | ПС 110/35/10 кВ « Жмеринка »; опора №172 ПЛ-10 кВ Ф-2 РП-2 ПС 110/35/10кВ «Жмеринка».; на відгалужуючих затискачах опори №172 ПЛ-10 кВ Ф-2 РП-2 ПС 110/35/10кВ «Жмеринка» (існуюча, без змін). | 62Z1541433661742 | 10 | нестандартне приєднання «під ключ» | СО Жмеринські ЕМ Жмеринська дільниця | 2024-12-11
165 | ТУ0083281510241010310000001 | 2024-10-15 | Договір публічний | 3 | Споживання | 2026 | ПС 35/10 кВ « Джулинка »; РУ-0,4 кВ ТП-№357.; в місці кріплення проводів лінії електропередачі до збірних шин (ЗШ-0,кВ) в РУ-0,4кВ ТП-357 (існ., без змін). | 62Z9521961424453 | 0.4 | стандартне приєднання | СО Гайсинські ЕМ Гайсинська дільниця
166 | ТУ0084022210241010310000001 | 2024-10-22 | Договір публічний | 17 | Споживання | 2026 | ПС 110/10 кВ « Шляхова »; найближча опора ПЛ-0,4 кВ Л-1 ТП-№262; на наконечниках кабелю живлення, приєднаних до відгалуджуючих затискачів на найближчій опорі ПЛ-0,4 кВ Л-1 РП-№262 | 62Z2999327955243 | 0.4 | стандартне приєднання | СО Гайсинські ЕМ Гайсинська дільниця
167 | ТУ0083221510241010610000001 | 2024-10-15 | Договір публічний | 7 | Споживання | 2026 | ПС 35/10 кВ « Новокозятин »; РУ-0,4 кВ ЗТП-№442; на наконечниках кабелю живлення приєднаних до вихідних клем рубильника (Р-0,4кВ Ін=250А) в РУ-0,4 кВ ТП-442, ПЛ-10 кВ Ф-1, ПС 35/10 кВ «Новокозятин» (існуюча, без змін) | 62Z7909417647456 | 0.4 | стандартне приєднання | СО Хмільницькі ЕМ Козятинська дільниця
168 | ТУ0084032210241010140000001 | 2024-10-22 | Договір публічний | 28 | Споживання | 2026 | ПС 110/10 кВ « Західна »; РЩ-0,4 кВ ПП «АНАЛОГ-ЕНЕРДЖІ», який заживлено від РУ-0,4 кВ ТП-10/0,4 кВ №687 (на балансі ПП «АНАЛОГ-АРЕНДА»); в місці приєднання до РЩ-0,4 кВ ПП «АНАЛОГ-ЕНЕРДЖІ» живлячих струмопровідних жил (шин) комутаційного апарату 0,4 кВ, який встановлений в РЩ-0,4 кВ ПП «АНАЛОГ-ЕНЕРДЖІ», для заживлення електроустановок об’єкту Замовника (після обліку ПП «АНАЛОГ-ЕНЕРДЖІ»). | 62Z2958367284388 | 0.4 | приєднання електроустановок замовників до електричних мереж згідно з пунктом 4.1.11 глави 4.1 розділу IV Кодексу систем розподілу | СО Вінницькі МЕМ | 2024-10-22
169 | ТУ0084302310241010310000001 | 2024-10-23 | Договір публічний | 4 | Споживання | 2026 | ПС 35/10 кВ « Джулинка »; найближча опора ПЛ-0,4 кВ Л-1 ТП-№357.; в місці кріплення проводів лінії електропередачі до відгалуджуючих затискачів на опорі №4(5) ПЛ-0,4 кВ Л-1 ТП-№357 (існ., без змін). | 62Z9521961424453 | 0.4 | стандартне приєднання | СО Гайсинські ЕМ Гайсинська дільниця
170 | ТУ0087913110241010250000001 | 2024-10-31 | Договір публічний | 5 | Споживання | 2026 | ПС 110/35/10 кВ « Погребище »; опора №7 ПЛ-0,4 кВ Л-1 ЗТП-№456.; на відгалужуючих затискачах опори №7 ПЛ-0,4 кВ Л-1 ЗТП-№456. | 62Z8940994784639 | 0.23 | приєднання електроустановок замовників до електричних мереж згідно з пунктом 4.1.22 глави 4.1 розділу IV Кодексу систем розподілу | СО Вінницькі східні ЕМ Погребищенська дільниця | 2024-10-31
171 | ТУ0085723110241010110000001 | 2024-10-31 | Договір публічний | 13 | Споживання | 2026 | ПС 110/10 кВ « Західна »; найближча опора ПЛІ-0,4 кВ Л-6 від ТП-№648; на вихідних клемах ввідного комутаційного апарата 0,4 кВ в ЗКО об’єкта | 62Z3126598288199 | 0.4 | стандартне приєднання | СО Вінницькі центральні ЕМ Замостянська дільниця
172 | ТУ0085343110241010120000001 | 2024-10-31 | Договір публічний | 1200 | Споживання | 2026 | ПС 110/10 кВ « Східна »; а) Іс. та ІІс. РУ-10 кВ РП-28 Ф-49 ПС 110/10 кВ «Східна» - основне та резервне живлення. б) найближча опора ПЛ-10 кВ ТП-308-ТП-461 Ф-49 ПС 110/10 кВ «Східна».; а) РУ-10 кВ новозбудованої ТП замовника; б) на відгалужувальних затискачах найближчої опори ПЛ-10 кВ ТП-308-ТП-461 Ф-49 ПС 110/10 кВ «Східна». | 62Z6733417045518 | 10 | нестандартне приєднання «під ключ» | СО Вінницькі МЕМ | 2025-04-30
173 | ТУ0086223110241010410000001 | 2024-10-31 | Договір публічний | 30 | Споживання | 2026 | ПС 110/35/10 кВ « Мур. Курилівці »; найближча опора ПЛ-0,4 кВ Л-4 КТП-№209; на вихідних клемах ввідного комутаційного апарата 0,4 кВ в ЗКО об’єкта | 62Z9253425746417 | 0.4 | стандартне приєднання | СО Могилів-Подільські ЕМ Мурованокуриловецька дільниця
174 | ТУ0087611511241010320000001 | 2024-11-15 | Договір публічний | 115 | Споживання | 2026 | ПС 35/10 кВ « Бершадь »; РУ-10 кВ ТП-10; на вихідних клемах ввідного комутаційного апарата 0,4 кВ у ВРЩ об’єкта | 62Z2620859389904 | 0.4 | нестандартне приєднання «під ключ» | СО Гайсинські ЕМ Бершадська дільниця | 2024-12-05
175 | ТУ0086500811241010110000001 | 2024-11-08 | Договір публічний | 15 | Споживання | 2026 | ПС 110/10 кВ « Петрик »; найближча опора ПЛ-0,4 кВ Л-1 КТП-№70 (уточнюється за результатами виконання проєктної документації); на вихідних клемах ввідного комутаційного апарату 0,4 кВ в ЗКО об’єкта | 62Z6708177372775 | 0.4 | стандартне приєднання | СО Вінницькі центральні ЕМ Літинська дільниця
176 | ТУ0086591111241010110000001 | 2024-11-11 | Договір публічний | 5 | Споживання | 2026 | ПС 110/10 кВ « Агрономічна »; РУ-0,4 кВ КТП-№1170; на вихідних клемах ввідного комутаційного апарату 0,23 кВ в ЗКО об’єкта | 62Z2309151139698 | 0.23 | стандартне приєднання | СО Вінницькі центральні ЕМ Замостянська дільниця
177 | ТУ0086621111241010510000001 | 2024-11-11 | Договір публічний | 22.3 | Споживання | 2026 | ПС 35/10 кВ « Кирнасівка »; найближча опора ПЛ-0,4 кВ Л-3 ТП-№284 (уточняється згідно проєкту).; на наконечниках кабелю живлення, приєднаних до затискачів на найближчій опорі ПЛ-0,4 кВ Л-3 ТП-284 | 62Z9119466594018 | 0.4 | стандартне приєднання | СО Тульчинські ЕМ Тульчинська дільниця
178 | ТУ0086661111241010110000001 | 2024-11-11 | Договір публічний | 5 | Споживання | 2026 | ПС 110/10 кВ « Агрономічна »; найближча опора новозбудованої ПЛІ-0,4 кВ від КТП-№1170 (згідно технічних умов №ТУ0086591111241010110000001 гр. Власенко О. П. к. н. 3230), уточнюється за результатами виконання проєктної документації; на вихідних клемах ввідного комутаційного апарату 0,23 кВ в ЗКО об’єкта | 62Z1996953640404 | 0.23 | стандартне приєднання | СО Вінницькі центральні ЕМ Замостянська дільниця
179 | ТУ0086671111241010110000001 | 2024-11-11 | Договір публічний | 5 | Споживання | 2026 | ПС 110/10 кВ « Агрономічна »; найближча опора новозбудованої ПЛІ-0,4 кВ від КТП-№1170 (згідно технічних умов №ТУ0086591111241010110000001 гр. Власенко О. П. к. н. 3230), уточнюється за результатами виконання проєктної документації; на вихідних клемах ввідного комутаційного апарату 0,23 кВ в ЗКО об’єкта | 62Z3944721650599 | 0.23 | стандартне приєднання | СО Вінницькі центральні ЕМ Замостянська дільниця
180 | ТУ0089271511241010410000001 | 2024-11-15 | Договір публічний | 0.55 | Споживання | 2026 | ПС 110/35/10 кВ « Яришів »; найближча опора ПЛ-0,4 кВ Л-1 ЗТП-№676 (уточнюється за результатами виконання проєктної документації); на вихідних клемах ввідного комутаційного апарату 0,23 кВ у ВРЩ об’єкта | 62Z3025986559831 | 0.23 | стандартне приєднання | СО Могилів-Подільські ЕМ Могилів-Подільська дільниця
181 | ТУ0086821211241010110000001 | 2024-11-12 | Договір публічний | 5 | Споживання | 2026 | ПС 110/10 кВ « Агрономічна »; найближча опора новозбудованої ПЛІ-0,4 кВ від КТП-№1170 (згідно технічних умов №ТУ0086811211241010110000001 гр. Власенко О. П. к. н. 2856), уточнюється за результатами виконання проєктної документації; на вихідних клемах ввідного комутаційного апарату 0,23 кВ в ЗКО об’єкта | 62Z1481413262568 | 0.23 | стандартне приєднання | СО Вінницькі центральні ЕМ Замостянська дільниця
182 | ТУ0086811211241010110000001 | 2024-11-12 | Договір публічний | 5 | Споживання | 2026 | ПС 110/10 кВ « Агрономічна »; найближча опора ПЛ-0,4 кВ КТП-№1170 (уточнюється за результатами виконання проєктної документації); на вихідних клемах ввідного комутаційного апарату 0,23 кВ в ЗКО об’єкта | 62Z4965928761098 | 0.23 | стандартне приєднання | СО Вінницькі центральні ЕМ Замостянська дільниця
183 | ТУ0086981211241010120000001 | 2024-11-12 | Договір публічний | 160 | Споживання | 2026 | ПС 110/10 кВ « Північна »; а) найближча опора ПЛ-10 кВ Ф-58 ПС «Північна» - ТП-213; б) РУ-0,4кВ ТП-559.; а) на відгалужуючих затискачах найближчої опори ПЛ-10 кВ Ф-58 ПС «Північна» - ТП-213; б) в місці приєднання до електричних мереж 0,4 кВ (ЗШ-0,4 кВ) живлячих струмопровідних жил (шин) комутаційного апарату 0,4 кВ, який встановлено на (в) ТП-№559 для заживлення електроустановок Замовника. | 62Z5075583861331 | 10 | нестандартне приєднання «під ключ» | СО Вінницькі МЕМ | 2025-05-30
184 | ТУ0086851211241010110000001 | 2024-11-12 | Договір публічний | 5 | Споживання | 2026 | ПС 110/10 кВ « Агрономічна »; найближча опора новозбудованої ПЛІ-0,4 кВ від КТП-№1170 (згідно технічних умов №ТУ0086811211241010110000001 гр. Власенко Л. С. к. н. 2856), уточнюється за результатами виконання проєктної документації; на вихідних клемах ввідного комутаційного апарату 0,23 кВ в ЗКО об’єкта | 62Z5603590683799 | 0.23 | стандартне приєднання | СО Вінницькі центральні ЕМ Замостянська дільниця
185 | ТУ0091841511241010310000001 | 2024-11-15 | Договір публічний | 5.7 | Споживання | 2026 | ПС 110/35/10 кВ « Бершадь »; ПЛ-0,4 кВ Л-2 від КТП - 580 найближча опора; на вихідних клемах ввідного комутаційного апарата 0,4 кВ в ЗКО об’єк | 62Z5521992237598 | 0.4 | стандартне приєднання | СО Гайсинські ЕМ Бершадська дільниця
186 | ТУ0087601511241010110000001 | 2024-11-15 | Договір публічний | 5 | Споживання | 2026 | ПС 110/10 кВ « Агрономічна »; найближча опора новозбудованої ПЛІ-0,4 кВ від КТП-№1088 (згідно технічних умов № ТУ0087551511241010110000001 гр. Поліщук Д.В. к. н. 3115); на вихідних клемах ввідного комутаційного апарату 0,23 кВ в ЗКО об’єкта | 62Z5895693668898 | 0.23 | стандартне приєднання | СО Вінницькі центральні ЕМ Замостянська дільниця
187 | ТУ0087591511241010110000001 | 2024-11-15 | Договір публічний | 5 | Споживання | 2026 | ПС 110/10 кВ « Агрономічна »; найближча опора новозбудованої ПЛІ-0,4 кВ від КТП-№1088 (згідно технічних умов № ТУ0087551511241010110000001 гр. Поліщук Д.В. к. н. 3115); на вихідних клемах ввідного комутаційного апарату 0,23 кВ в ЗКО об’єкта | 62Z1424069116678 | 0.23 | стандартне приєднання | СО Вінницькі центральні ЕМ Замостянська дільниця
188 | ТУ0087551511241010110000001 | 2024-11-15 | Договір публічний | 5 | Споживання | 2026 | ПС 110/10 кВ « Агрономічна »; найближча опора ПЛ-0,4 кВ Л-8 КТП-№1088 ; на вихідних клемах ввідного комутаційного апарату 0,23 кВ в ЗКО об’єкта | 62Z0562722975932 | 0.23 | стандартне приєднання | СО Вінницькі центральні ЕМ Замостянська дільниця
189 | ТУ0087021311241010350000001 | 2024-11-13 | Договір публічний | 3 | Споживання | 2026 | ПС 110/35/10 кВ «Тростянець»; РУ-0,4кВ ТП-№56.; на наконечниках кабеля живлення, приєднаних до відгалужуючих затискачів на опорі №8 ПЛ-0,4кВ Л-2 від ТП-56 (існуюча без змін). | 62Z0105781248036 | 0.23 | приєднання електроустановок замовників до електричних мереж згідно з пунктом 4.1.22 глави 4.1 розділу IV Кодексу систем розподілу | СО Гайсинські ЕМ Тростянецька дільниця | 2024-11-13
190 | ТУ0088401911241010340000001 | 2024-11-19 | Договір публічний | 11 | Споживання | 2026 | ПС 35/10 кВ « Олійника »; РУ-0,4кВ ТП-10/0,4 кВ №396 (на балансі СТ «Поділля») (існуюча).; на вхідних контактних з’єднання комутаційного апарату в РУ-0,4 кВ ТП-396 (існуюча). | 62Z8527574185980 | 0.4 | приєднання електроустановок замовників до електричних мереж згідно з пунктом 4.1.11 глави 4.1 розділу IV Кодексу систем розподілу | СО Гайсинські ЕМ Гайсинська дільниця | 2024-11-19
191 | ТУ0088901811241010110000001 | 2024-11-18 | Договір публічний | 5 | Споживання | 2026 | ПС 110/10 кВ « Агрономічна »; найближча опора новозбудованої ПЛІ-0,4 кВ від КТП-№1213 (ТУ0087791511241010110000001гр. Чорний І.В. к. н. 0164), уточнюється за результатами виконання проєктної документації.; на вихідних клемах ввідного комутаційного апарата 0,23 кВ в ЗКО об’єкта. | 62Z6253909153789 | 0.23 | стандартне приєднання | СО Вінницькі центральні ЕМ Замостянська дільниця
192 | ТУ0088292111241010150000001 | 2024-11-21 | Договір публічний | 7 | Споживання | 2026 | ПС 110/10 кВ « Промислова »; РУ-0,4кВ ТП-371; в місці приєднання до ЗШ-0,4 кВ ТП-371 живлячих струмопровідних жил (шин) комутаційного апарату 0,4 кВ, який встановлений в ТП-371 для заживлення електроустановок замовника. | 62Z9808998877740 | 0.4 | приєднання електроустановок замовників до електричних мереж згідно з пунктом 4.1.22 глави 4.1 розділу IV Кодексу систем розподілу | СО Вінницькі МЕМ | 2024-11-21
193 | ТУ0088762211241010110000001 | 2024-11-22 | Договір публічний | 21 | Споживання | 2026 | ПС 110/10 кВ « Західна »; найближча опора ПЛ-0,4 кВ Л-2 КТП-№161; на вихідних клемах ввідного комутаційного апарата 0,4 кВ в ЗКО об’єкта | 62Z0598733087777 | 0.4 | стандартне приєднання | СО Вінницькі центральні ЕМ Замостянська дільниця
194 | ТУ0088912511241010110000001 | 2024-11-25 | Договір публічний | 5 | Споживання | 2026 | ПС 110/35/10 кВ « Південна »; найближча опора новозбудованої ПЛІ-0,4 кВ від ЩТП-№1046 (ТУ0088171911241010110000001гр. Полянська М.О. к. н. Гараж №11 (0390)), уточнюється за результатами виконання проєктної документації.; на вихідних клемах ввідного комутаційного апарата 0,23 кВ в ВРЩ об’єкта. | 62Z5308530265575 | 0.23 | стандартне приєднання | СО Вінницькі МЕМ
195 | ТУ0088171911241010110000001 | 2024-11-19 | Договір публічний | 12 | Споживання | 2026 | ПС 110/35/10 кВ « Південна »; найближча опора новозбудованої ПЛІ-0,4 кВ від ЩТП-№1046 (ТУ0077853008241010110000001гр. Андрієвська О.М. к. н. Гараж №6 (0393)), уточнюється за результатами виконання проєктної документації.; на вихідних клемах ввідного комутаційного апарата 0,4 кВ в ВРЩ об’єкта. | 62Z1148936424489 | 0.4 | стандартне приєднання | СО Вінницькі МЕМ
196 | ТУ0088151911241010110000001 | 2024-11-19 | Договір публічний | 5 | Споживання | 2026 | ПС 110/35/10 кВ « Південна »; найближча опора новозбудованої ПЛІ-0,4 кВ від ЩТП-№1046 (ТУ0077853008241010110000001гр. Андрієвська О.М. к. н. Гараж №6 (0393)), уточнюється за результатами виконання проєктної документації.; на вихідних клемах ввідного комутаційного апарата 0,23 кВ в ВРЩ об’єкта. | 62Z0224804178979 | 0.23 | стандартне приєднання | СО Вінницькі МЕМ
197 | ТУ0090562811241010120000001 | 2025-09-04 | Договір публічний | 4000 | Споживання | 2026 | ПС 110/10 кВ « Східна »; РУ-10 кВ ПС 110/10 кВ «Східна»; в місці приєднання новопрокладених ЛЕП-10 кВ до РУ-10 кВ РП-10 кВ «ТОВ ІНВЕСТ ХОЛДИНГ КОМПАНІ» | 62Z2125791839298 | 10 | нестандартне приєднання «під ключ» | СО Вінницькі МЕМ
198 | ТУ0088982511241010110000001 | 2024-11-25 | Договір публічний | 11 | Споживання | 2026 | ПС 110/10 кВ « Західна »; найближча опора новозбудованої ПЛІ-0,4 кВ від КТП-№1164 (згідно технічних умов №ТУ0088932511241010110000001 гр. Тюляєва Н. П. к. н. 3236) (уточнюється за результатами виконання проєктної документації); на вихідних клемах ввідного комутаційного апарату 0,4 кВ в ЗКО об’єкта | 62Z2890227726686 | 0.4 | стандартне приєднання | СО Вінницькі центральні ЕМ Замостянська дільниця
199 | ТУ0088932511241010110000001 | 2024-11-25 | Договір публічний | 11 | Споживання | 2026 | ПС 110/10 кВ « Західна »; найближча опора ПЛ-0,4 кВ Л-1 КТП-№1164 (уточнюється за результатами виконання проєктної документації); на вихідних клемах ввідного комутаційного апарату 0,4 кВ в ЗКО об’єкта | 62Z0293083779468 | 0.4 | стандартне приєднання | СО Вінницькі центральні ЕМ Замостянська дільниця
200 | ТУ0089152611241010630000001 | 2024-11-26 | Договір публічний | 19 | Споживання | 2026 | ПС 110/35/10 кВ « Хмільник »; найближча опора ПЛ-0,4 кВ Л-7 ЗТП-№436 (уточнюється за результатами виконання проєктної документації).; на вхідних клемах ввідного комутаційного апарата 0,4 кВ в ВРЩ об’єкта. | 62Z1292905987616 | 0.4 | нестандартне приєднання зі здійсненням проєктування лінійної частини приєднання замовником самостійно | СО Хмільницькі ЕМ Хмільницька дільниця | 2025-02-07
201 | ТУ0089892811241010110000001 | 2024-11-28 | Договір публічний | 5 | Споживання | 2026 | ПС 110/35/10 кВ « Нова »; найближча опора ПЛІ-0,4 кВ Л-10 від ТП-310 ; на вихідних клемах ввідного комутаційного апарата 0,23 кВ в ЗКО об’єкта. | 62Z6176264884379 | 0.23 | стандартне приєднання | СО Вінницькі МЕМ
202 | ТУ0089642711241010410000001 | 2024-11-27 | Договір публічний | 4.8 | Споживання | 2026 | ПС 110/35/10 кВ « Могилів-Подільський »; опора №1 ПЛ-0,4 кВ Л-3 від ЩТП-38; на наконечниках кабелю живлення, приєднаних до відгалужуючих затискачів на опорі. | 62Z8550624847023 | 0.23 | стандартне приєднання | СО Могилів-Подільські ЕМ Могилів-Подільська дільниця
203 | ТУ0089952811241010120000001 | 2024-11-28 | Договір публічний | 150 | Споживання | 2026 | ПС 110/10 кВ « Західна »; нововстановлена опора в проміжку між опорами №13-№14 ПЛ-10 кВ Ф-1 ПС «Агрономічна» (на балансі СО «ВЦЕМ»).; РУ-10 кВ новозбудованої ТП замовника. | 62Z4105325723404 | 10 | нестандартне приєднання «під ключ» | СО Вінницькі центральні ЕМ Замостянська дільниця | 2025-09-09
204 | ТУ0092220512241010140000001 | 2024-12-05 | Договір публічний | 600 | Споживання | 2026 | ПС 35/10 кВ « Центральна »; РУ-10кВ ТП-10/0,4 кВ №1066 (на балансі ПП «Спільність інтересів») – основне та резервне живлення.; на вхідних контактних з׳єднаннях комутаційних апаратів у РУ-10кВ ТП-1066 (основне та резервне живлення). | 62Z7655802467069 | 10 | приєднання електроустановок замовників до електричних мереж згідно з пунктом 4.1.11 глави 4.1 розділу IV Кодексу систем розподілу | СО Вінницькі МЕМ | 2024-12-05
205 | ТУ0090752911241010540000001 | 2024-11-29 | Договір публічний | 5 | Споживання | 2026 | ПС 110/27/10 кВ « Вапнярка тяга »; найближча опора ПЛ-0,4 кВ ТП-№164 (на балансі КВЕП «Вапнярка Водоканал»); на відгалужуючих затискачах найближчої опори ПЛ-0,4 кВ ТП-№164 (на балансі КВЕП «Вапнярка Водоканал») | 62Z3597300906212 | 0.4 | приєднання електроустановок замовників до електричних мереж згідно з пунктом 4.1.11 глави 4.1 розділу IV Кодексу систем розподілу | СО Тульчинські ЕМ Томашпільська дільниця | 2024-11-29
206 | ТУ0090042911241010110000001 | 2024-11-29 | Договір публічний | 5 | Споживання | 2026 | ПС 110/10 кВ « Оленівка »; найближча опора новозбудованої ПЛІ-0,4 кВ від КТП 10/0,4 кВ згідно ІП-2025-2026 (ТУ0081490210241010110000001гр. Мельничук Н.О. к. н. 0111), уточнюється за результатами виконання проєктної документації.; на вихідних клемах ввідного комутаційного апарата 0,23 кВ в ЗКО об’єкта. | 62Z1607216573878 | 0.23 | стандартне приєднання | СО Вінницькі центральні ЕМ Замостянська дільниця | 2024-12-23
207 | ТУ0091620912241010130000001 | 2025-09-02 | Договір публічний | 515 | Споживання | 2026 | ПС 110/10 кВ « Східна »; Іс. та ІІс. РУ-0,4 кВ ТП-№162 - основне та резервне живлення.; на вхідних клемах ввідного комутаційного апарату у ВРЩ-0,4 кВ на об’єкті Замовника - основне та резервне живлення. | 62Z9290424162407 | 0.4 | нестандартне приєднання зі здійсненням проєктування лінійної частини приєднання замовником самостійно | СО Вінницькі МЕМ
208 | ТУ0090400312241010340000001 | 2024-12-03 | Договір публічний | 7 | Споживання | 2026 | ПС 110/35/10 кВ « Ладижин »; РУ-0,4кВ ТП-10/0,4 кВ №12 (на балансі ВП «Ладижинська ТЕС» АТ «ДТЕК ЗАХІДЕНЕРГО»). ; в місці приєднання до ЗШ-0,4 кВ ТП-12 живлячих струмопровідних жил комутаційного апарату 0,4 кВ, який встановлений в ТП-12 для заживлення електроустановок замовника (після обліку основного споживача). | 62Z3835620304444 | 0.4 | приєднання електроустановок замовників до електричних мереж згідно з пунктом 4.1.11 глави 4.1 розділу IV Кодексу систем розподілу | СО Гайсинські ЕМ Тростянецька дільниця | 2024-12-03
209 | ТУ0091880912241010310000001 | 2024-12-09 | Договір публічний | 10 | Споживання | 2026 | ПС « Чернятка ГЕС »; ПЛ-0,4 кВ Л-1 від КТП - 186 найближча опора; на вихідних клемах ввідного комутаційного апарата 0,4 кВ в ЗКО об’єкта | 62Z3229319519936 | 0.4 | стандартне приєднання | СО Гайсинські ЕМ Бершадська дільниця
210 | ТУ0090871112241010130000001 | 2024-12-11 | Договір публічний | 7 | Споживання | 2026 | ПС 110/35/10 кВ « Південна »; опора № 2 ПЛ-0,4 кВ Л-2 ТП-5 (уточнюється за результатами виконання проєктної документації).; на вхідних клемах ввідного комутаційного апарата 0,4 кВ в ВРЩ об’єкта. | 62Z3379093649709 | 0.4 | нестандартне приєднання зі здійсненням проєктування лінійної частини приєднання замовником самостійно | СО Вінницькі МЕМ | 2025-01-15
211 | ТУ0091110612241010210000001 | 2024-12-06 | Договір публічний | 10 | Споживання | 2026 | ПС 110/35/10 кВ « Немирів »; Найближча опора ПЛ -0,4 кВ Л-5 ТП-525; на вихідних клемах ввідного комутаційного апарату 0,4 кВ в ЗКО об'єкта | 62Z0173257698957 | 0.4 | стандартне приєднання | СО Вінницькі східні ЕМ Немирівська дільниця
212 | ТУ0091691712241010510000001 | 2024-12-17 | Договір публічний | 23 | Споживання | 2026 | ПС 35/10 кВ « Кирнасівка »; РУ-0,4 кВ КТП-№431.; на вхідних клемах комутаційного апарату в РУ-0,4 кВ ТП-431. | 62Z4043087161806 | 0.4 | стандартне приєднання | СО Тульчинські ЕМ Тульчинська дільниця
213 | ТУ0092001812241010310000001 | 2024-12-18 | Договір публічний | 13.3 | Споживання | 2026 | ПС 35/10 кВ « Осіївка »; найближча опора ПЛ-0,4 кВ Л-5 ЗТП-№538 (уточнюється за результатами виконання проєктної документації).; на наконечниках кабелю живлення, приєднаних до відгалужуючих затискачів на найближчій опорі ПЛ-0,4кВ Л-5 від ТП-538. | 62Z7185210078133 | 0.4 | стандартне приєднання | СО Гайсинські ЕМ Бершадська дільниця
214 | ТУ0091611612241010130000001 | 2024-12-16 | Договір публічний | 16 | Споживання | 2026 | ПС 110/35/10 кВ « Нова »; найближча опора ПЛ-0,4 кВ Л-3 КТП-№325 (уточнюється за результатами виконання проєктної документації); на вхідних клемах ввідного комутаційного апарата 0,4 кВ в ЗКО об’єкта | 62Z1218374632799 | 0.4 | нестандартне приєднання зі здійсненням проєктування лінійної частини приєднання замовником самостійно | СО Вінницькі центральні ЕМ Замостянська дільниця | 2025-01-23
215 | ТУ0091601712241010110000001 | 2024-12-17 | Договір публічний | 20 | Споживання | 2026 | ПС 110/10 кВ « Західна »; РУ-0,4 кВ ТП - 411 (без змін).; в місці приєднання до ЗШ-0,4 кВ ТП-411 живлячих струмопровідних жил (шин) комутаційного апарата 0,4 кВ який встановлений в ТП-411 (без змін). | 62Z5882114545399 | 0.4 | стандартне приєднання | СО Вінницькі МЕМ
216 | ТУ0092031912241010110000001 | 2024-12-19 | Договір публічний | 5 | Споживання | 2026 | ПС 110/35/10 кВ « Південна »; найближча опора ПЛІ-0,4 кВ від ТП-1046 (згідно ТУ0077853008241010110000001 гр. Андрієвська О.М.); на вихідних клемах ввідного комутаційного апарата 0,23 кВ в ЗКО об’єкта | 62Z1720274113804 | 0.23 | стандартне приєднання | СО Вінницькі МЕМ
217 | ТУ0095242312241010310000001 | 2024-12-23 | Договір публічний | 10 | Споживання | 2026 | ПС 110/35/10 кВ « Бершадь »; РУ-0,4 кВ від КТП - 106 ; в місці приєднання до електричних мереж 0,4 кВ ЩТП-№106 живлячих струмопровідних жил (шин) комутаційного апарату 0,4 кВ, який встановлений на(в) ЩТП-№106 для заживлення електроустановок Замовника. | 62Z5280439748268 | 0.4 | стандартне приєднання | СО Гайсинські ЕМ Бершадська дільниця
218 | ТУ0092502012241010130000001 | 2024-12-20 | Договір публічний | 50 | Споживання | 2026 | ПС 110/10 кВ « Північна »; опора №108 (№110) ПЛ-10кВ Ф-60 ПС 110/10 кВ «Північна» (основне живлення); опорі №148 ПЛ-10кВ Ф-1 ПС 35/10 кВ «Лаврівка» (резервне живлення).; в місці кріплення кабелю живлення до відгалуджуючих затискачів на опорі №108 (№110) ПЛ-10кВ Ф-60 ПС 110/10 кВ «Північна» (основне живлення); в місці кріплення кабелю живлення до відгалуджуючих затискачів на опорі №148 ПЛ-10кВ Ф-1 ПС 35/10 кВ «Лаврівка» (резервне живлення). | 62Z4211819071628 | 10 | нестандартне приєднання зі здійсненням проєктування лінійної частини приєднання замовником самостійно | СО Вінницькі центральні ЕМ Замостянська дільниця | 2025-02-03
219 | ТУ0093042412241010110000001 | 2024-12-24 | Договір публічний | 35 | Споживання | 2026 | ПС 110/10 кВ « Західна »; РУ-0,4 кВ КТП-№499.; на вихідних клемах ввідного комутаційного апарата 0,4 кВ в ВРЩ об’єкта. | 62Z7077863549570 | 0.4 | стандартне приєднання | СО Вінницькі МЕМ
220 | ТУ0093002412241010120000001 | 2024-12-24 | Договір публічний | 237 | Споживання | 2026 | ПС 110/10 кВ « Західна »; РУ-0,4 кВ ТП-№578 – основне та резервне живлення.; на вихідних клемах ввідного комутаційного апарата 0,4 кВ замовника, встановленого у ВРЩ-0,4 кВ об’єкта. | 62Z5922766037878 | 0.4 | нестандартне приєднання «під ключ» | СО Вінницькі МЕМ | 2025-01-29
221 | ТУ0092411912241010130000001 | 2024-12-19 | Договір публічний | 570 | Споживання | 2026 | ПС 110/35/10 кВ « Нова »; опора №154 ПЛ-10 кВ ф.№114 ПС 110/10 кВ «Нова» (на балансі СО «ВЦЕМ»).; на відгалужуючих затискачах нововстановленої опори 10 кВ на межі земельної ділянки Замовника в бік РУ-10 кВ новозмонтованого ТП-10/0,4 кВ. | 62Z1982255121768 | 10 | нестандартне приєднання зі здійсненням проєктування лінійної частини приєднання замовником самостійно | СО Вінницькі центральні ЕМ Замостянська дільниця | 2025-04-16
222 | ТУ0093792712241010110000001 | 2024-12-27 | Договір публічний | 8 | Споживання | 2026 | ПС 35/10 кВ « Гущинці »; найближча опора ПЛ-0,4 кВ Л-1 КТП-№65 (уточнюється за результатами виконання проєктної документації).; на вихідних клемах ввідного комутаційного апарата 0,4 кВ в ВРЩ замовника | 62Z1167032260289 | 0.4 | стандартне приєднання | СО Вінницькі центральні ЕМ Тиврівська дільниця | 2025-02-10
223 | ТУ0093122612241010110000001 | 2024-12-26 | Договір публічний | 5 | Споживання | 2026 | ПС 110/10 кВ « Агрономічна »; найближча опора новозбудованої ПЛІ-0,4 кВ від КТП-№1170 (згідно технічних умов №ТУ0093072612241010110000001 гр. Чорна З. В. к. н. 3228), уточнюється за результатами виконання проєктної документації; на вихідних клемах ввідного комутаційного апарату 0,23 кВ в ЗКО об’єкта | 62Z2514149173989 | 0.23 | стандартне приєднання | СО Вінницькі центральні ЕМ Замостянська дільниця | 2025-01-06
224 | ТУ0093212612241010110000001 | 2024-12-26 | Договір публічний | 5 | Споживання | 2026 | ПС 110/10 кВ « Агрономічна »; найближча опора новозбудованої ПЛІ-0,4 кВ від КТП-№1170 (згідно технічних умов №ТУ0093142612241010110000001 гр. Чорна З. В. к. н. 3227), уточнюється за результатами виконання проєктної документації; на вихідних клемах ввідного комутаційного апарату 0,23 кВ в ЗКО об’єкта | 62Z0805807496346 | 0.23 | стандартне приєднання | СО Вінницькі центральні ЕМ Замостянська дільниця | 2025-01-06
225 | ТУ0093282612241010110000001 | 2024-12-26 | Договір публічний | 5 | Споживання | 2026 | ПС 110/10 кВ « Агрономічна »; найближча опора новозбудованої ПЛІ-0,4 кВ від КТП-№1170 (згідно технічних умов №ТУ0093142612241010110000001 гр. Чорна З. В. к. н. 3227), уточнюється за результатами виконання проєктної документації; на вихідних клемах ввідного комутаційного апарату 0,23 кВ в ЗКО об’єкта | 62Z4941738479947 | 0.23 | стандартне приєднання | СО Вінницькі центральні ЕМ Замостянська дільниця | 2025-01-06
226 | ТУ0093172612241010110000001 | 2024-12-26 | Договір публічний | 5 | Споживання | 2026 | ПС 110/10 кВ « Агрономічна »; найближча опора новозбудованої ПЛІ-0,4 кВ від КТП-№1170 (згідно технічних умов №ТУ0093072612241010110000001 гр. Чорна З. В. к. н. 3228), уточнюється за результатами виконання проєктної документації; на вихідних клемах ввідного комутаційного апарату 0,23 кВ в ЗКО об’єкта | 62Z8835328875878 | 0.23 | стандартне приєднання | СО Вінницькі центральні ЕМ Замостянська дільниця | 2025-01-06
227 | ТУ0093072612241010110000001 | 2024-12-26 | Договір публічний | 5 | Споживання | 2026 | ПС 110/10 кВ « Агрономічна »; найближча опора новозбудованої ПЛІ-0,4 кВ від КТП-№1170 (згідно технічних умов №ТУ0087111311241010110000001 гр. Чорна А. І. к. н. 3215), уточнюється за результатами виконання проєктної документації; на вихідних клемах ввідного комутаційного апарату 0,23 кВ в ЗКО об’єкта | 62Z1529248935100 | 0.23 | стандартне приєднання | СО Вінницькі центральні ЕМ Замостянська дільниця | 2025-01-06
228 | ТУ0093192612241010110000001 | 2024-12-26 | Договір публічний | 5 | Споживання | 2026 | ПС 110/10 кВ « Агрономічна »; найближча опора новозбудованої ПЛІ-0,4 кВ від КТП-№1170 (згідно технічних умов №ТУ0093072612241010110000001 гр. Чорна З. В. к. н. 3228), уточнюється за результатами виконання проєктної документації; на вихідних клемах ввідного комутаційного апарату 0,23 кВ в ЗКО об’єкта | 62Z4948396153268 | 0.23 | стандартне приєднання | СО Вінницькі центральні ЕМ Замостянська дільниця | 2025-01-06
229 | ТУ0093302612241010110000001 | 2024-12-26 | Договір публічний | 5 | Споживання | 2026 | ПС 110/10 кВ « Агрономічна »; найближча опора новозбудованої ПЛІ-0,4 кВ від КТП-№1170 (згідно технічних умов №ТУ0093142612241010110000001 гр. Чорна З. В. к. н. 3227), уточнюється за результатами виконання проєктної документації; на вихідних клемах ввідного комутаційного апарату 0,23 кВ в ЗКО об’єкта) | 62Z1563444967689 | 0.23 | стандартне приєднання | СО Вінницькі центральні ЕМ Замостянська дільниця | 2025-01-06
230 | ТУ0093142612241010110000001 | 2024-12-26 | Договір публічний | 5 | Споживання | 2026 | ПС 110/10 кВ « Агрономічна »; найближча опора новозбудованої ПЛІ-0,4 кВ від КТП-№1170 (згідно технічних умов №ТУ0087111311241010110000001 гр. Чорна А. І. к. н. 3215), уточнюється за результатами виконання проєктної документації; на вихідних клемах ввідного комутаційного апарату 0,23 кВ в ЗКО об’єкта | 62Z4971715813499 | 0.23 | стандартне приєднання | СО Вінницькі центральні ЕМ Замостянська дільниця | 2025-01-06
231 | ТУ0093412712241010110000001 | 2024-12-27 | Договір публічний | 5 | Споживання | 2026 | ПС 110/10 кВ « Оленівка »; найближча опора новозбудованої ПЛІ-0,4 кВ від КТП згідно ІП-2025-2026 (згідно технічних умов № ТУ0081490210241010110000001 гр. Мельничук Н.О. к. н. 0111); на вихідних клемах ввідного комутаційного апарату 0,23 кВ в ЗКО об’єкта | 62Z3128394783789 | 0.23 | стандартне приєднання | СО Вінницькі центральні ЕМ Замостянська дільниця
232 | ТУ0094212712241010110000001 | 2024-12-27 | Договір публічний | 13 | Споживання | 2026 | ПС 110/35/10 кВ « Нова »; найближча опора ПЛІ-0,4 кВ Л-1 від ТП-1218 ; на вихідних клемах ввідного комутаційного апарату в ЗКО-0,4 об’єкту | 62Z5259872798771 | 0.4 | стандартне приєднання | СО Вінницькі центральні ЕМ Замостянська дільниця
233 | ТУ0093422712241010120000001 | 2024-12-27 | Договір публічний | 105 | Споживання | 2026 | ПС 110/10 кВ « Західна »; нововстановлена опора в прогоні опор №58-59 ПЛ-10 кВ ф.№162 ПС 110/10 кВ «Західна» (на балансі СО «ВЦЕМ»).; РУ-10 кВ новозбудованої ТП замовника. | 62Z3058083845399 | 10 | нестандартне приєднання «під ключ» | СО Вінницькі центральні ЕМ Замостянська дільниця | 2025-03-31
234 | ТУ0094242712241010110000001 | 2024-12-27 | Договір публічний | 20 | Споживання | 2026 | ПС 110/35/10 кВ « Південна »; найближча опора ПЛІ-0,4 кВ від ТП-1163 згідно ТУ0071550907241010110000001 стандартного приєднання гр. Попенко Т.А. ; на вихідних клемах ввідного комутаційного апарату в ЗКО-0,4 об’єкту | 62Z9140588186889 | 0.4 | стандартне приєднання | СО Вінницькі центральні ЕМ Замостянська дільниця
235 | ТУ0093082612241010340000001 | 2024-12-26 | Договір публічний | 5 | Споживання | 2026 | ПС 110/35/10 кВ « Ладижин »; РУ-0,4кВ ТП-10/0,4 кВ №14 (на балансі ВП «Ладижинська ТЕС» АТ «ДТЕК ЗАХІДЕНЕРГО»). ; в місці приєднання до ЗШ-0,4 кВ ТП-14 живлячих струмопровідних жил комутаційного апарату 0,23 кВ, який встановлений в ТП-14 для заживлення електроустановок замовника (після обліку основного споживача) | 62Z5684323257098 | 0.23 | приєднання електроустановок замовників до електричних мереж згідно з пунктом 4.1.11 глави 4.1 розділу IV Кодексу систем розподілу | СО Гайсинські ЕМ Тростянецька дільниця | 2024-12-26
236 | ТУ0094533112241010720000001 | 2024-12-31 | Договір публічний | 80 | Споживання | 2026 | ПС 35/10 кВ « Володимирівка »; РУ-0,4 кВ від ТП-32.; на вихідних клемах ввідного комутаційного апарата 0,4 кВ у ВРЩ об’єкта. | 62Z7335696503926 | 0.4 | нестандартне приєднання «під ключ» | СО Жмеринські ЕМ Жмеринська дільниця | 2025-02-28
237 | ТУ0094253112241010510000001 | 2024-12-31 | Договір публічний | 42.6 | Споживання | 2026 | ПС 110/35/10 кВ « Тульчин »; РУ-0,4 кВ ТП-№052.; на вихідних клемах ввідного комутаційного апарата 0,4 кВ замовника, встановленого у ВРЩ-0,4 кВ об’єкта. | 62Z3356489208168 | 0.4 | стандартне приєднання | СО Тульчинські ЕМ Тульчинська дільниця
238 | ТУ0094273112241010510000001 | 2024-12-31 | Договір публічний | 35.64 | Споживання | 2026 | ПС 110/35/10 кВ « Тульчин »; РУ-0,4 кВ ТП-№052.; на вихідних клемах ввідного комутаційного апарата 0,4 кВ замовника, встановленого у ВРЩ-0,4 кВ об’єкта. | 62Z8649871637104 | 0.4 | стандартне приєднання | СО Тульчинські ЕМ Тульчинська дільниця
239 | ТУ0093613112241010110000001 | 2024-12-31 | Договір публічний | 5 | Споживання | 2026 | ПС 110/10 кВ « Західна »; найближча опора новозбудованої ПЛІ-0,4 кВ від КТП-№354 (згідно технічних умов № ТУ0093443112241010110000001 гр. Ковальчук М.А. к.н. :0684), уточнюється за результатами виконання проєктної документації; на вихідних клемах ввідного комутаційного апарату 0,23 кВ в ЗКО об’єкта | 62Z7375092287000 | 0.23 | стандартне приєднання | СО Вінницькі центральні ЕМ Замостянська дільниця
240 | ТУ0095163112241010110000001 | 2024-12-31 | Договір публічний | 7 | Споживання | 2026 | ПС 35/10 кВ « Лаврівка »; найближча опора ПЛ-0,4 кВ Л-1 КТП-№1141 (уточнюється за результатами виконання проєктної документації); на вихідних клемах ввідного комутаційного апарату 0,4 кВ в ЗКО об’єкта | 62Z4476053126699 | 0.4 | стандартне приєднання | СО Вінницькі центральні ЕМ Замостянська дільниця
241 | ТУ0095523112241010210000001 | 2024-12-31 | Договір публічний | 14 | Споживання | 2026 | ПС 35/10 кВ « Попівка »; найближча опора ПЛ-0,4 кВ Л-1 ЩТП-№167 (уточнюється за результатами виконання проєктної документації).; на вихідних клемах ввідного комутаційного апарата 0,4 кВ в ЗКО об’єкта. | 62Z6710025917940 | 0.4 | стандартне приєднання | СО Вінницькі східні ЕМ Липовецька дільниця
242 | ТУ0100453112241010110000001 | 2024-12-31 | Договір публічний | 16 | Споживання | 2026 | ПС 110/35/10 кВ « Південна »; найближча опора ПЛ-0,4 кВ ТП-№960 (уточнюється за результатами виконання проєктної документації); на вихідних клемах ввідного комутаційного апарату 0,4 кВ в ЗКО об’єкта | 62Z8812449099988 | 0.4 | стандартне приєднання | СО Вінницькі центральні ЕМ Замостянська дільниця
243 | ТУ0095393112241010110000001 | 2024-12-31 | Договір публічний | 5 | Споживання | 2026 | ПС 110/10 кВ « Західна »; РУ-0,4 кВ КТП-№1216; на вихідних клемах ввідного комутаційного апарату 0,23 кВ в ЗКО об’єкта | 62Z2027839090088 | 0.23 | стандартне приєднання | СО Вінницькі центральні ЕМ Замостянська дільниця
244 | ТУ0112143112241010120000001 | 2024-12-31 | Договір публічний | 16 | Споживання | 2026 | опора №143 ПЛ-6 кВ Ф-22 ПС «СЗБ» | 62Z8421844937023 | 0.4 | нестандартне приєднання «під ключ» | СО Вінницькі центральні ЕМ Тиврівська дільниця | 2025-09-08
245 | ТУ0095533112241010110000001 | 2024-12-31 | Договір публічний | 5 | Споживання | 2026 | ПС 110/10 кВ « Західна »; найближча опора новозбудованої ПЛІ-0,4 кВ від КТП-№1216 (згідно технічних умов № ТУ0095393112241010110000001 гр. Котьолкін І.І. к. н. 3098); на вихідних клемах ввідного комутаційного апарату 0,23 кВ в ЗКО об’єкта | 62Z9119713725098 | 0.23 | стандартне приєднання | СО Вінницькі центральні ЕМ Замостянська дільниця
246 | ТУ0096283112241010110000001 | 2024-12-31 | Договір публічний | 5 | Споживання | 2026 | ПС 110/10 кВ « Західна »; найближча опора ПЛ-0,4 кВ Л-2 КТП-№1164 (уточнюється за результатами виконання проєктної документації); на вихідних клемах ввідного комутаційного апарату 0,23 кВ в ЗКО об’єкта | 62Z8000571725704 | 0.23 | стандартне приєднання | СО Вінницькі центральні ЕМ Замостянська дільниця
247 | ТУ0096293112241010110000001 | 2024-12-31 | Договір публічний | 5 | Споживання | 2026 | ПС 110/10 кВ « Західна »; найближча опора ПЛ-0,4 кВ Л-2 КТП-№1164 (уточнюється за результатами виконання проєктної документації); на вихідних клемах ввідного комутаційного апарату 0,23 кВ в ЗКО об’єкта | 62Z5843018199907 | 0.23 | стандартне приєднання | СО Вінницькі центральні ЕМ Замостянська дільниця
248 | ТУ0095463112241010110000001 | 2024-12-31 | Договір публічний | 5 | Споживання | 2026 | ПС 110/10 кВ « Західна »; найближча опора новозбудованої ПЛІ-0,4 кВ від КТП-№1216 (згідно технічних умов №ТУ0095443112241010110000001 гр. Котьолкін І.І. к. н. 3124), уточнюється за результатами виконання проєктної документації; на вихідних клемах ввідного комутаційного апарату 0,23 кВ в ЗКО об’єкта | 62Z3273869073408 | 0.23 | стандартне приєднання | СО Вінницькі центральні ЕМ Замостянська дільниця
249 | ТУ0095443112241010110000001 | 2024-12-31 | Договір публічний | 5 | Споживання | 2026 | ПС 110/10 кВ « Західна »; найближча опора новозбудованої ПЛІ-0,4 кВ від КТП-№1216 (згідно технічних умов №ТУ0095393112241010110000001 гр. Котьолкін І.І. к. н. 3098), уточнюється за результатами виконання проєктної документації; на вихідних клемах ввідного комутаційного апарату 0,23 кВ в ЗКО об’єкта | 62Z8727934679799 | 0.23 | стандартне приєднання | СО Вінницькі центральні ЕМ Замостянська дільниця
250 | ТУ0094450601251010610000001 | 2025-01-06 | Договір публічний | 5 | Споживання | 2026 | ПС 110/10 кВ « Уланів »; найближча опора ПЛ-0,4 кВ Л-2 від КТП-№267; на вихідних клемах ввідного комутаційного апарата 0,23 кВ в ЗКО об’єкта | 62Z4508349138998 | 0.23 | стандартне приєднання | СО Хмільницькі ЕМ Хмільницька дільниця | 2025-01-14
251 | ТУ0095773112241010110000001 | 2024-12-31 | Договір публічний | 5 | Споживання | 2026 | ПС 110/10 кВ « Західна »; найближча опора новозбудованої ПЛІ-0,4 кВ від КТП-№1216 (згідно технічних умов № ТУ0095723112241010110000001 гр. Котьолкін І.І. к. н. 3128); на вихідних клемах ввідного комутаційного апарату 0,23 кВ в ЗКО об’єкта | 62Z4070860274842 | 0.23 | стандартне приєднання | СО Вінницькі центральні ЕМ Замостянська дільниця
252 | ТУ0095723112241010110000001 | 2024-12-31 | Договір публічний | 5 | Споживання | 2026 | ПС 110/10 кВ « Західна »; найближча опора новозбудованої ПЛІ-0,4 кВ від КТП-№1216 (згідно технічних умов № ТУ0095393112241010110000001 гр. Котьолкін І.І. к. н. 3098); на вихідних клемах ввідного комутаційного апарату 0,23 кВ в ЗКО об’єкта | 62Z8266058104302 | 0.23 | стандартне приєднання | СО Вінницькі центральні ЕМ Замостянська дільниця
253 | ТУ0095273112241010110000001 | 2024-12-31 | Договір публічний | 7 | Споживання | 2026 | ПС 110/10 кВ « Агрономічна »; найближча опора ПЛ-0,4 кВ Л-2 КТП-№350 (уточнюється за результатами виконання проєктної документації).; на вихідних клемах ввідного комутаційного апарата 0,23 кВ в ЗКО об’єкта. | 62Z3728433662589 | 0.23 | стандартне приєднання | СО Вінницькі центральні ЕМ Замостянська дільниця
254 | ТУ0095833112241010110000001 | 2024-12-31 | Договір публічний | 5 | Споживання | 2026 | ПС 110/10 кВ « Західна »; найближча опора новозбудованої ПЛІ-0,4 кВ від КТП-№1216 (згідно технічних умов № ТУ0095723112241010110000001 гр. Котьолкін І.І. к. н. 3128); на вихідних клемах ввідного комутаційного апарату 0,23 кВ в ЗКО об’єкта | 62Z6518390332208 | 0.23 | стандартне приєднання | СО Вінницькі центральні ЕМ Замостянська дільниця
255 | ТУ0095823112241010110000001 | 2024-12-31 | Договір публічний | 5 | Споживання | 2026 | ПС 110/10 кВ « Західна »; найближча опора новозбудованої ПЛІ-0,4 кВ від КТП-№1216 (згідно технічних умов № ТУ0095723112241010110000001 гр. Котьолкін І.І. к. н. 3128); на вихідних клемах ввідного комутаційного апарату 0,23 кВ в ЗКО об’єкта | 62Z7346681040698 | 0.23 | стандартне приєднання | СО Вінницькі центральні ЕМ Замостянська дільниця
256 | ТУ0095473112241010110000001 | 2024-12-31 | Договір публічний | 5 | Споживання | 2026 | ПС 110/10 кВ « Західна »; найближча опора новозбудованої ПЛІ-0,4 кВ від КТП-№1216 (згідно технічних умов №ТУ0095443112241010110000001 гр. Котьолкін І.І. к. н. 3124), уточнюється за результатами виконання проєктної документації.; на вихідних клемах ввідного комутаційного апарату 0,23 кВ в ЗКО об’єкта | 62Z3895324209049 | 0.23 | стандартне приєднання | СО Вінницькі центральні ЕМ Замостянська дільниця
257 | ТУ0095793112241010110000001 | 2024-12-31 | Договір публічний | 5 | Споживання | 2026 | ПС 110/10 кВ « Західна »; найближча опора новозбудованої ПЛІ-0,4 кВ від КТП-№1216 (згідно технічних умов № ТУ0095723112241010110000001 гр. Котьолкін І.І. к. н. 3128); на вихідних клемах ввідного комутаційного апарату 0,23 кВ в ЗКО об’єкта | 62Z0969293574001 | 0.23 | стандартне приєднання | СО Вінницькі центральні ЕМ Замостянська дільниця
258 | ТУ0095573112241010110000001 | 2024-12-31 | Договір публічний | 7 | Споживання | 2026 | ПС 110/10 кВ « Агрономічна »; найближча опора новозбудованої ПЛІ-0,4 кВ від КТП-№350 (згідно технічних умов №ТУ0095273112241010110000001 гр. Радзієвський В.М. к. н. 0509), уточнюється за результатами виконання проєктної документації; на вихідних клемах ввідного комутаційного апарату 0,23 кВ в ЗКО об’єкта | 62Z1334471880918 | 0.23 | стандартне приєднання | СО Вінницькі центральні ЕМ Замостянська дільниця
259 | ТУ0096303112241010110000001 | 2024-12-31 | Договір публічний | 5 | Споживання | 2026 | ПС 110/10 кВ « Західна »; найближча опора ПЛ-0,4 кВ Л-2 КТП-№1164 (уточнюється за результатами виконання проєктної документації); на вихідних клемах ввідного комутаційного апарату 0,23 кВ в ЗКО об’єкта | 62Z4319467237689 | 0.23 | стандартне приєднання | СО Вінницькі центральні ЕМ Замостянська дільниця
260 | ТУ0096313112241010110000001 | 2024-12-31 | Договір публічний | 5 | Споживання | 2026 | ПС 110/10 кВ « Західна »; найближча опора ПЛ-0,4 кВ Л-1 КТП-№1178 (уточнюється за результатами виконання проєктної документації); на вихідних клемах ввідного комутаційного апарату 0,23 кВ в ЗКО об’єкта | 62Z1529895802489 | 0.23 | стандартне приєднання | СО Вінницькі центральні ЕМ Замостянська дільниця
261 | ТУ0096323112241010110000001 | 2024-12-31 | Договір публічний | 5 | Споживання | 2026 | ПС 110/10 кВ « Західна »; найближча опора новозбудованої ПЛІ-0,4 кВ від КТП-№1178 (згідно технічних умов № ТУ0096313112241010110000001 гр. Котьолкін І.І. к.н. :3083), уточнюється за результатами виконання проєктної документації; на вихідних клемах ввідного комутаційного апарату 0,23 кВ в ЗКО об’єкта | 62Z3582273611488 | 0.23 | стандартне приєднання | СО Вінницькі центральні ЕМ Замостянська дільниця
262 | ТУ0096333112241010110000001 | 2024-12-31 | Договір публічний | 5 | Споживання | 2026 | ПС 110/10 кВ « Західна »; найближча опора новозбудованої ПЛІ-0,4 кВ від КТП-№1178 (згідно технічних умов № ТУ0096313112241010110000001 гр. Котьолкін І.І. к.н. :3083), уточнюється за результатами виконання проєктної документації; на вихідних клемах ввідного комутаційного апарату 0,23 кВ в ЗКО об’єкта | 62Z6676303260948 | 0.23 | стандартне приєднання | СО Вінницькі центральні ЕМ Замостянська дільниця
263 | ТУ0095733112241010130000001 | 2025-01-13 | Договір публічний | 7 | Споживання | 2026 | ПС 110/10 кВ « Східна »; найближча опора ПЛ-0,4 кВ Л-25 ЗТП-№690 (уточнюється за результатами виконання проєктної документації).; на вхідних клемах ввідного комутаційного апарата 0,4 кВ в ВРЩ об’єкта. | 62Z6860125365989 | 0.4 | нестандартне приєднання зі здійсненням проєктування лінійної частини приєднання замовником самостійно | СО Вінницькі МЕМ | 2025-03-28
264 | ТУ0095453112241010110000001 | 2024-12-31 | Договір публічний | 5 | Споживання | 2026 | ПС 110/10 кВ « Західна »; найближча опора новозбудованої ПЛІ-0,4 кВ від КТП-№1216 (згідно технічних умов № ТУ0095393112241010110000001 гр. Котьолкін І.І. к. н. 3098); на вихідних клемах ввідного комутаційного апарату 0,23 кВ в ЗКО об’єкта | 62Z4758874626761 | 0.23 | стандартне приєднання | СО Вінницькі центральні ЕМ Замостянська дільниця
265 | ТУ0095483112241010110000001 | 2024-12-31 | Договір публічний | 5 | Споживання | 2026 | ПС 110/10 кВ « Західна »; найближча опора новозбудованої ПЛІ-0,4 кВ від КТП-№1216 (згідно технічних умов №ТУ0095443112241010110000001 гр. Котьолкін І.І. к. н. 3124), уточнюється за результатами виконання проєктної документації; на вихідних клемах ввідного комутаційного апарату 0,23 кВ в ЗКО об’єкта | 62Z1432427129599 | 0.23 | стандартне приєднання | СО Вінницькі центральні ЕМ Замостянська дільниця
266 | ТУ0095323112241010110000001 | 2024-12-31 | Договір публічний | 7 | Споживання | 2026 | ПС 110/10 кВ « Агрономічна »; найближча опора новозбудованої ПЛІ-0,4 кВ від КТП-№350 (ТУ0095283112241010110000001гр. Мізин С.С.к. н. 0508), уточнюється за результатами виконання проєктної документації.; на вихідних клемах ввідного комутаційного апарата 0,23 кВ в ЗКО об’єкта. | 62Z2096334070798 | 0.23 | стандартне приєднання | СО Вінницькі центральні ЕМ Замостянська дільниця
267 | ТУ0095313112241010110000001 | 2024-12-31 | Договір публічний | 7 | Споживання | 2026 | ПС 110/10 кВ « Агрономічна »; найближча опора новозбудованої ПЛІ-0,4 кВ від КТП-№350 (ТУ0095273112241010110000001гр. Радзієвський В.М. к. н. 0509), уточнюється за результатами виконання проєктної документації.; на вихідних клемах ввідного комутаційного апарата 0,23 кВ в ЗКО об’єкта. | 62Z3609523748689 | 0.23 | стандартне приєднання | СО Вінницькі центральні ЕМ Замостянська дільниця
268 | ТУ0095293112241010110000001 | 2024-12-31 | Договір публічний | 7 | Споживання | 2026 | ПС 110/10 кВ « Агрономічна »; найближча опора новозбудованої ПЛІ-0,4 кВ від КТП-№350 (ТУ0095273112241010110000001гр. Радзієвський В.М. к. н. 0509), уточнюється за результатами виконання проєктної документації.; на вихідних клемах ввідного комутаційного апарата 0,23 кВ в ЗКО об’єкта. | 62Z6975759503798 | 0.23 | стандартне приєднання | СО Вінницькі центральні ЕМ Замостянська дільниця
269 | ТУ0095283112241010110000001 | 2024-12-31 | Договір публічний | 7 | Споживання | 2026 | ПС 110/10 кВ « Агрономічна »; найближча опора ПЛ-0,4 кВ Л-2 КТП-№350 (уточнюється за результатами виконання проєктної документації).; на вихідних клемах ввідного комутаційного апарата 0,23 кВ в ЗКО об’єкта. | 62Z0018325545817 | 0.23 | стандартне приєднання | СО Вінницькі центральні ЕМ Замостянська дільниця
270 | ТУ0095303112241010110000001 | 2024-12-31 | Договір публічний | 7 | Споживання | 2026 | ПС 110/10 кВ « Агрономічна »; найближча опора новозбудованої ПЛІ-0,4 кВ від КТП-№350 (ТУ0095273112241010110000001гр. Радзієвський В.М. к. н. 0509), уточнюється за результатами виконання проєктної документації.; на вихідних клемах ввідного комутаційного апарата 0,23 кВ в ЗКО об’єкта. | 62Z8492247521689 | 0.23 | стандартне приєднання | СО Вінницькі центральні ЕМ Замостянська дільниця
271 | ТУ0096631001251010710000001 | 2025-01-10 | Договір публічний | 5.5 | Споживання | 2026 | ПС 110/35/10 кВ « Балки »; опора № 10 ПЛ-0,4кВ Л-2 ТП-№ 91; на відгалужуючих затискачах на опорі № 10 ПЛ-0,4кВ Л-2 ТП-№ 91 | 62Z6782839236988 | 0.4 | стандартне приєднання | СО Жмеринські ЕМ Барська дільниця
272 | ТУ0095881601251010110000001 | 2025-01-16 | Договір публічний | 20 | Споживання | 2026 | ПС 110/35/10 кВ « Південна »; найближча опора новозбудованої ПЛІ-0,4 кВ від КТП - згідно ІП-2025 (гр. Петрук І.І.) (згідно технічних умов № ТУ0082520910241010110000001 гр. Котонос Н.М. к. н. 0211); на вихідних клемах ввідного комутаційного апарату 0,4 кВ в ЗКО об’єкта | 62Z4487744513910 | 0.4 | стандартне приєднання | СО Вінницькі центральні ЕМ Замостянська дільниця | 2025-02-05
273 | ТУ0095751401251010720000001 | 2025-01-14 | Договір публічний | 7.5 | Споживання | 2026 | ПС 35/10 кВ « Рахни »; найближча опора ПЛ-0,4 кВ Л-1 від ТП-253.; на вихідних клемах ввідного комутаційного апарата 0,4 кВ у ВРЩ об’єкта. | 62Z4236505022882 | 0.4 | нестандартне приєднання «під ключ» | СО Жмеринські ЕМ Шаргородська дільниця | 2025-02-12
274 | ТУ0096001701251010130000001 | 2025-01-17 | Договір публічний | 5 | Споживання | 2026 | ПС 110/35/10 кВ « Нова »; найближча опора новозбудованої ПЛІ-0,4 кВ від КТП-№325 (ТУ0091611612241010130000001гр. Будикіна В.Ф. к. н. 1539), уточнюється за результатами виконання проєктної документації.; на вхідних клемах ввідного комутаційного апарата 0,23 кВ в ЗКО об’єкта. | 62Z0319069065888 | 0.23 | нестандартне приєднання зі здійсненням проєктування лінійної частини приєднання замовником самостійно | СО Вінницькі центральні ЕМ Замостянська дільниця | 2025-02-20
275 | ТУ0096142001251010110000001 | 2025-01-20 | Договір публічний | 15 | Споживання | 2026 | ПС 110/10 кВ « Промислова »; найближча опора ПЛ-0,4 кВ Л-10 ЗТП-№98 (уточнюється за результатами виконання проєктної документації).; на вихідних клемах ввідного комутаційного апарата 0,4 кВ в ЗКО об’єкта. | 62Z8796563260359 | 0.4 | стандартне приєднання | СО Вінницькі МЕМ
276 | ТУ0096202101251010120000001 | 2025-01-21 | Договір публічний | 920 | Споживання | 2026 | ПС 110/10 кВ « Західна »; РУ-10 кВ ПС 110/10 кВ «Західна».; на вихідних клемах ввідного комутаційного апарата 0,4 кВ в ВРЩ об’єкта. | 62Z7143776806107 | 0.4 | нестандартне приєднання «під ключ» | СО Вінницькі центральні ЕМ Замостянська дільниця | 2025-02-19
277 | ТУ0096802801251010110000001 | 2025-01-28 | Договір публічний | 30 | Споживання | 2026 | ПС 110/10 кВ « Західна »; РУ-0,4 кВ КТП-№648 ; на вихідних клемах ввідного комутаційного апарата 0,4 кВ в ЗКО об’єкта. | 62Z7575954778298 | 0.4 | стандартне приєднання | СО Вінницькі центральні ЕМ Замостянська дільниця
278 | ТУ0096502701251010110000001 | 2025-01-27 | Договір публічний | 33 | Споживання | 2026 | ПС 110/10 кВ « Північна »; Іс. та ІІс. РУ-0,4 кВ ТП-96 - основне та резервне живлення.; на кабельних наконечниках ЛЕП-0,4 кВ «Основна», приєднаних до вхідних клем першого комутаційного апарату у ВРЩ-0,4 кВ об`єкту Замовника– основне живлення. на кабельних наконечниках ЛЕП-0,4 кВ «Резервна», приєднаних до вхідних клем першого комутаційного апарату у ВРЩ-0,4 кВ об`єкту Замовника– резервне живлення. | 62Z9444864522889 | 0.4 | стандартне приєднання | СО Вінницькі МЕМ | 2025-08-19
279 | ТУ0096752901251010110000001 | 2025-01-29 | Договір публічний | 15 | Споживання | 2026 | ПС 110/10 кВ « Західна »; найближча опора новозбудованої ПЛІ-0,4 кВ від КТП-№670 (ТУ0096742901251010110000001гр. Чемерис О.М. к. н. 0413), уточнюється за результатами виконання проєктної документації.; на вихідних клемах ввідного комутаційного апарата 0,4 кВ в ЗКО об’єкта. | 62Z6358082715098 | 0.4 | стандартне приєднання | СО Вінницькі центральні ЕМ Замостянська дільниця
280 | ТУ0096742901251010110000001 | 2025-01-29 | Договір публічний | 15 | Споживання | 2026 | ПС 110/10 кВ « Західна »; РУ-0,4 кВ КТП-№670 ; на вихідних клемах ввідного комутаційного апарата 0,4 кВ в ЗКО об’єкта. | 62Z2789582828458 | 0.4 | стандартне приєднання | СО Вінницькі центральні ЕМ Замостянська дільниця
281 | ТУ0097142901251010230000001 | 2025-01-29 | Договір публічний | 1900 | Споживання | 2026 | ПС110/10кВ«Іллінці»;РУ-110кВПС«Іллінці КС» – існ.осн.сх.живл.(уточн.за результатами виконання ПД), РУ-110кВПС«Ладижинська ТЕС» – існ. рез. сх. живл. (уточн.за результатами виконання ПД), РУ-10кВПС«Іллінці» – існ. рез. сх. живл.; на ввідних клемах вакуумного вимикача (ВВ-10кВ) в ком. Ф-8 РУ-10кВПС-110/10кВ «Іллінці» (існуюча); на відгалужуючих затискачах опори №339 ПЛ-110 кВ «Ладижинська ТЕС - Іллінці КС» та ПЛ-110 кВ «Іллінці КС - Ладижинська ТЕС» (існуюча). | 62Z2614575343108 | 110 | нестандартне приєднання зі здійсненням проєктування лінійної частини приєднання замовником самостійно | СО Вінницькі східні ЕМ Іллінецька дільниця | 2025-04-07
282 | ТУ0096372401251010210000001 | 2025-01-24 | Договір публічний | 20 | Споживання | 2026 | ПС 110/35/10 кВ « Липовець »; опора №35А ПЛ-10 кВ Ф-6 ПС 110/35/10 кВ «Липовець»; на наконечниках кабелю живлення приєднаного до відгалуджуючих затискачів на опорі №35А(45) ПЛ-10 кВ Ф-6 ПС 110/35/10кВ «Липовець». | 62Z2019118435223 | 10 | стандартне приєднання | СО Вінницькі східні ЕМ Липовецька дільниця
283 | ТУ0099010302251010140000001 | 2025-02-03 | Договір публічний | 2 | Споживання | 2026 | ПС 110/10 кВ « Східна »; РЩ-0,4 кВ ОСББ «Григоренка 69», який заживлено від РУ-0,4 кВ ТП-10/0,4 кВ №684; в місці приєднання до РЩ-0,4 кВ ОСББ «Григоренка 69» живлячих струмопровідних жил (шин) комутаційного апарату 0,4 кВ, який встановлений в РЩ-0,4 кВ ОСББ «Григоренка 69», для заживлення електроустановок об’єкту Замовника (після обліку ОСББ «Григоренка 69»). | 62Z3025457494801 | 0.23 | приєднання електроустановок замовників до електричних мереж згідно з пунктом 4.1.11 глави 4.1 розділу IV Кодексу систем розподілу | СО Вінницькі МЕМ | 2025-02-03
284 | ТУ0097360602251010110000001 | 2025-02-06 | Договір публічний | 16 | Споживання | 2026 | ПС 110/10 кВ « Західна »; найближча опора ПЛІ-0,4 кВ Л-2 від ТП-№672.; на вихідних клемах ввідного комутаційного апарата 0,4 кВ в ЗКО об’єкта. | 62Z0930197935346 | 0.4 | стандартне приєднання | СО Вінницькі центральні ЕМ Замостянська дільниця
285 | ТУ0098510602251010610000001 | 2025-02-06 | Договір публічний | 13 | Споживання | 2026 | ПС 110/35/10 кВ « Хмільник »; найближча опора ПЛ-0,4 кВ Л-1 ЗТП-№413 (уточняється за результатами виконання проєктної документації).; на вихідних клемах ввідного комутаційного апарата 0,4 кВ в ВРЩ об’єкта. | 62Z0547398785713 | 0.4 | стандартне приєднання | СО Хмільницькі ЕМ Хмільницька дільниця
286 | ТУ0096662901251010410000001 | 2025-01-29 | Договір публічний | 5 | Споживання | 2026 | ПС 110/35/10 кВ « Могилів-Подільський »; опора №37 ПЛ-0,4 кВ Л-2 від КТП-116; на наконечниках кабелю живлення, приєднаних до відгалужуючих затискачів на опорі | 62Z2575908423533 | 0.4 | стандартне приєднання | СО Могилів-Подільські ЕМ Могилів-Подільська дільниця
287 | ТУ0098061102251010410000001 | 2025-02-11 | Договір публічний | 26 | Споживання | 2026 | ПС 110/10 кВ « Немія »; РУ-0,4 кВ ТП-№59.; на вихідних клемах комутаційного апарата в РУ-0,4кВ ТП-№59 (існ.) | 62Z3798238823703 | 0.4 | стандартне приєднання | СО Могилів-Подільські ЕМ Могилів-Подільська дільниця
288 | ТУ0097310602251010410000001 | 2025-02-06 | Договір публічний | 16 | Споживання | 2026 | ПС 110/10 кВ « Івонівка »; опора №34 ПЛ-0,4 кВ Л-2 КТП-362; на вихідних клемах ввідного комутаційного апарата 0,4 кВ в ЗКО об’єкта | 62Z9709419942038 | 0.4 | стандартне приєднання | СО Могилів-Подільські ЕМ Могилів-Подільська дільниця
289 | ТУ0098191202251010110000001 | 2025-02-12 | Договір публічний | 30 | Споживання | 2026 | ПС 35/10 кВ « Пилява »; найближча опора ПЛІ-0,4 кВ Л-7 ТП-№210.; на вихідних клемах ввідного комутаційного апарата 0,4 кВ в ЗКО об’єкта. | 62Z8454531084776 | 0.4 | стандартне приєднання | СО Вінницькі центральні ЕМ Тиврівська дільниця
290 | ТУ0099401402251010340000001 | 2025-02-14 | Договір публічний | 14 | Споживання | 2026 | ПС 110/35/10 кВ « Ладижин »; РУ-0,4кВ ТП-10/0,4 кВ №6 (на балансі ВП «Ладижинська ТЕС» АТ «ДТЕК ЗАХІДЕНЕРГО»). ; в місці приєднання до ЗШ-0,4 кВ ТП-6 живлячих струмопровідних жил комутаційного апарату 0,4 кВ, який встановлений в ТП-6 для заживлення електроустановок замовника (після обліку основного споживача). | 62Z0676799996692 | 0.4 | приєднання електроустановок замовників до електричних мереж згідно з пунктом 4.1.11 глави 4.1 розділу IV Кодексу систем розподілу | СО Гайсинські ЕМ Тростянецька дільниця | 2025-02-14
291 | ТУ0099321402251010610000001 | 2025-02-14 | Договір публічний | 41 | Споживання | 2026 | ПС 110/10 кВ « Курортна »; РУ-0,4 кВ КТП-№512 ; на вихідних клемах ввідного комутаційного апарата 0,4 кВ в ВРЩ об’єкта. | 62Z1918074383049 | 0.4 | стандартне приєднання | СО Хмільницькі ЕМ Хмільницька дільниця
292 | ТУ0097110302251010210000001 | 2025-02-03 | Договір публічний | 16 | Споживання | 2026 | ПС 35/10 кВ « Слободище »; опора № 35 ПЛ-0,4 кВЛ-2 ЩТП-74; на вихідних клемах ввідного комутаційного апарату в ЗКО об'єкта | 62Z2399802819378 | 0.4 | стандартне приєднання | СО Вінницькі східні ЕМ Іллінецька дільниця | 2025-04-10
293 | ТУ0097591002251010510000001 | 2025-02-10 | Договір публічний | 6 | Споживання | 2026 | ПС 110/35/10 кВ « Крижопіль »; опора №12 ПЛІ-0,4 кВ Л-1 КТП-№300; На вихідних клемах ввідного комутаційного апарата 0,4 кВ в ЗКО об'єкта | 62Z2478940625798 | 0.4 | стандартне приєднання | СО Тульчинські ЕМ Крижопільська дільниця | 2025-02-12
294 | ТУ0099091402251010310000001 | 2025-02-14 | Договір публічний | 18 | Споживання | 2026 | ПС 110/35/10 кВ « Гайсин »; РУ-0,4 кВ ТП-№937.; на наконечниках проводу живлення, приєднаних до ввідних клем комутаційного апарату в РУ-0,4 кВ ТП-937 (існ.) | 62Z9044270491924 | 0.4 | стандартне приєднання | СО Гайсинські ЕМ Гайсинська дільниця
295 | ТУ0098971702251010110000001 | 2025-02-17 | Договір публічний | 10 | Споживання | 2026 | ПС 110/10 кВ « Західна »; найближча опора ПЛ-0,4 кВ Л-1 КТП-№726 (уточнюється за результатами виконання проєктної документації); на вихідних клемах ввідного комутаційного апарату 0,4 кВ в ЗКО об’єкта | 62Z3101487863789 | 0.4 | стандартне приєднання | СО Вінницькі центральні ЕМ Замостянська дільниця
296 | ТУ0097791902251010120000001 | 2025-02-19 | Договір публічний | 200 | Споживання | 2026 | ПС 110/10 кВ « Західна »; РУ-10 кВ ТП-№517; на ввідних контактних з’єднаннях вакуумного вимикача в РУ-10 кВ І секція ТП-517 від КЛ-10 кВ Ф-150 ПС-110/10 кВ «Західна»; на ввідних контактних з’єднаннях вакуумного вимикача в РУ-10 кВ ІІ секція ТП-517 від КЛ-10 кВ Ф-26 ПС-110/35/10 кВ «Південна» | 62Z6277809954500 | 10 | нестандартне приєднання «під ключ» | СО Вінницькі МЕМ | 2025-09-08
297 | ТУ0100092002251010230000001 | 2025-02-20 | Договір публічний | 16 | Споживання | 2026 | ПС 110/35/10 кВ « Погребище »; найближча опора ПЛ-0,4 кВ Л-2 ЗТП-№144 (уточнюється за результатами виконання проєктної документації).; на вхідних клемах ввідного комутаційного апарата 0,4 кВ в ВРЩ об’єкта. | 62Z7460931405078 | 0.4 | нестандартне приєднання зі здійсненням проєктування лінійної частини приєднання замовником самостійно | СО Вінницькі східні ЕМ Погребищенська дільниця | 2025-03-21
298 | ТУ0098942002251010520000001 | 2025-02-20 | Договір публічний | 21 | Споживання | 2026 | ПС 110/35/10 кВ « Крижопіль »; РУ-0,4 кВ від ТП-381.; в точці кріплення кабелю живлення до ЗШ-0,4кВ в РУ-0,4 кВ ТП-381 (існуюча). | 62Z3935906038610 | 0.4 | нестандартне приєднання «під ключ» | СО Тульчинські ЕМ Крижопільська дільниця | 2025-03-17
299 | ТУ0100012102251010430000001 | 2025-02-21 | Договір публічний | 5 | Споживання | 2026 | ПС 110/35/10 кВ « Могилів-Подільський »; найближча опора ПЛ-0,4 кВ Л-3 КТП-№116 (уточнюється за результатами виконання проєктної документації).; на вхідних клемах ввідного комутаційного апарата 0,4 кВ в ВРЩ об’єкта. | 62Z1099454056278 | 0.23 | нестандартне приєднання зі здійсненням проєктування лінійної частини приєднання замовником самостійно | СО Могилів-Подільські ЕМ Могилів-Подільська дільниця | 2025-03-17
300 | ТУ0098791902251010410000001 | 2025-02-19 | Договір публічний | 6 | Споживання | 2026 | ПС 110/35/10 кВ « Могилів-Подільський »; РУ-0,4 кВ КТП-730; на вихідних клемах ввідного комутаційного апарата 0,4 кВ в ЗКО об’єкта | 62Z0262816233749 | 0.4 | стандартне приєднання | СО Могилів-Подільські ЕМ Могилів-Подільська дільниця
301 | ТУ0099082102251010310000001 | 2025-02-21 | Договір публічний | 13 | Споживання | 2026 | ПС 110/35/10 кВ «Тростянець»; найближча опора новозбудованої ПЛІ-0,4 кВ від ТП-№56 (ТУ0080042409241010350000001гр. Костюк А,О. к. н. 1433), уточнюється за результатами виконання проєктної документації.; на вихідних клемах ввідного комутаційного апарата 0,4 кВ в ВРЩ об’єкта. | 62Z9674867253698 | 0.4 | стандартне приєднання | СО Гайсинські ЕМ Тростянецька дільниця
302 | ТУ0100322102251010330000001 | 2025-02-21 | Договір публічний | 25 | Споживання | 2026 | ПС 35/10 кВ « Олійника »; найближча опора ПЛ-0,4 кВ Л-8 ТП-№301 (уточнюється за результатами виконання проєктної документації).; на наконечниках кабелю живлення приєднаних до відгалужуючих затискачів на опорі №11 ПЛ-0,4 кВ Л-8 від ТП-301.(Існуюча без змін) | 62Z5158637855356 | 0.4 | стандартне приєднання | СО Гайсинські ЕМ Гайсинська дільниця
303 | ТУ0102122102251010220000001 | 2025-02-21 | Договір публічний | 350 | Споживання | 2026 | ПС 110/10 кВ « Іллінці КС »; РУ-0,4 кВ від ТП-376.; на вихідних клемах ввідного комутаційного апарата 0,4 кВ у ВРЩ об’єкта. | 62Z7457064659254 | 0.4 | нестандартне приєднання «під ключ» | СО Вінницькі східні ЕМ Іллінецька дільниця | 2025-04-16
304 | ТУ0100692402251010110000001 | 2025-02-24 | Договір публічний | 42 | Споживання | 2026 | ПС 110/35/10 кВ « Південна »; на вихідних клемах ввідного комутаційного апарата 0,4 кВ в ВРЩ об’єкта.; вихідні клеми ввідного комутаційного апарату в виносній шафі обліку, змонтованій на межі земельної ділянки Замовника (місце встановлення детально визначити проектом) | 62Z8917155659092 | 0.4 | стандартне приєднання | СО Вінницькі МЕМ
305 | ТУ0099662602251010110000001 | 2025-02-26 | Договір публічний | 8 | Споживання | 2026 | ПС 110/10 кВ « Західна »; найближча опора ПЛ-0,4 кВ Л-11 КТП-№633 (уточнюється за результатами виконання проєктної документації).; на вихідних клемах ввідного комутаційного апарата 0,4 кВ в ЗКО об’єкта. | 62Z8235031681274 | 0.4 | стандартне приєднання | СО Вінницькі центральні ЕМ Замостянська дільниця
306 | ТУ0099742602251010110000001 | 2025-02-26 | Договір публічний | 13 | Споживання | 2026 | ПС 110/10 кВ « Агрономічна »; найближча опора ПЛ-0,4 кВ Л-7 КТП-№1088 (уточнюється за результатами виконання проєктної документації); на вихідних клемах ввідного комутаційного апарату 0,4 кВ в ЗКО об’єкта | 62Z9582893394928 | 0.4 | стандартне приєднання | СО Вінницькі центральні ЕМ Замостянська дільниця
307 | ТУ0099772602251010110000001 | 2025-02-26 | Договір публічний | 5 | Споживання | 2026 | ПС 110/35/10 кВ « Нова »; найближча опора ПЛ-0,4 кВ Л-1 КТП-№16 (уточнюється за результатами виконання проєктної документації); на вихідних клемах ввідного комутаційного апарату 0,23 кВ в ЗКО об’єкта | 62Z1114213245605 | 0.23 | стандартне приєднання | СО Вінницькі центральні ЕМ Замостянська дільниця
308 | ТУ0100652702251010110000001 | 2025-02-27 | Договір публічний | 15 | Споживання | 2026 | ПС 110/10 кВ « Агрономічна »; найближча опора ПЛ-0,4 кВ Л-3 КТП-№1170 (уточнюється за результатами виконання проєктної документації); на вихідних клемах ввідного комутаційного апарату 0,4 кВ в ЗКО об’єкта | 62Z2404204185789 | 0.4 | стандартне приєднання | СО Вінницькі центральні ЕМ Замостянська дільниця
309 | ТУ0099672602251010110000001 | 2025-02-26 | Договір публічний | 5 | Споживання | 2026 | ПС 110/10 кВ « Західна »; найближча опора новозбудованої ПЛІ-0,4 кВ від КТП-№354 (згідно технічних умов №ТУ0093453112241010110000001 гр. Ковальчук М. А. к. н. 0695), уточнюється за результатами виконання проєктної документації; на вихідних клемах ввідного комутаційного апарату 0,23 кВ в ЗКО об’єкта | 62Z4292827448889 | 0.23 | стандартне приєднання | СО Вінницькі центральні ЕМ Замостянська дільниця
310 | ТУ0099932702251010430000001 | 2025-02-27 | Договір публічний | 15 | Споживання | 2026 | ПС 110/10 кВ « Ямпіль »; найближча опора ПЛ-0,4 кВ Л-4 ТП-№119.; на вхідних клемах ввідного комутаційного апарата 0,4 кВ у ВРЩ об’єкту. | 62Z7605805404621 | 0.4 | нестандартне приєднання зі здійсненням проєктування лінійної частини приєднання замовником самостійно | СО Могилів-Подільські ЕМ Ямпільська дільниця | 2025-03-19
311 | ТУ0099212402251010310000001 | 2025-02-24 | Договір публічний | 13 | Споживання | 2026 | ПС 110/35/10 кВ « Шевчука »; оп.№18, Л-1, ТП-499; вихідні клеми ввідного комутаційного апарату 0,4кВ в ЗКО обєкта | 62Z3483069999111 | 0.4 | стандартне приєднання | СО Гайсинські ЕМ Тростянецька дільниця
312 | ТУ0101330403251010610000001 | 2025-03-04 | Договір публічний | 38.5 | Споживання | 2026 | ПС 110/35/10 кВ « Хмільник »; РУ-0,4 кВ РП-№2.; на вихідних клемах комутаційного апарату в РУ-0,4 кВ РП-2 (існ.) | 62Z2281287880501 | 0.4 | стандартне приєднання | СО Хмільницькі ЕМ Хмільницька дільниця
313 | ТУ0103100403251010120000001 | 2025-03-04 | Договір публічний | 115 | Споживання | 2026 | ПС 110/10 кВ « Західна »; РУ-10кВ ТП-10/0,4 кВ №1200 Ф-151 ПС 110/10 кВ «Західна».; на вихідних клемах ввідного комутаційного апарата 0,4 кВ у ЗКО об’єкта. | 62Z8026916273876 | 0.4 | нестандартне приєднання «під ключ» | СО Вінницькі центральні ЕМ Замостянська дільниця | 2025-05-12
314 | ТУ0101450503251010110000001 | 2025-03-05 | Договір публічний | 41 | Споживання | 2026 | ПС 110/10 кВ « Західна »; РУ-0,4 кВ ТП-№510.; на вихідних клемах ввідного комутаційного апарата 0,4 кВ у ВРЩ об’єкта. | 62Z7571770776496 | 0.4 | стандартне приєднання | СО Вінницькі МЕМ
315 | ТУ0101460503251010710000001 | 2025-03-05 | Договір публічний | 16 | Споживання | 2026 | ПС 35/10 кВ « Володимирівка »; найближча опора ПЛ-0,4 кВ Л-1 ТП-№45.; на наконечниках кабелю живлення, приєднаних до відгалуджуючих затискачів на опорі №3 ПЛ-0,4 кВ Л-1 ТП-№45 (існ.). | 62Z9120440702597 | 0.4 | стандартне приєднання | СО Жмеринські ЕМ Жмеринська дільниця
316 | ТУ0099532502251010210000001 | 2025-02-25 | Договір публічний | 16 | Споживання | 2026 | ПС 110/10 кВ « Брацлав »; опора № 41 ПЛ -0,4 кВ Л-1 ТП-230; на вихідних клемах ввідного комутаційного апарату 0,4 кВ в ЗКО об'єкта | 62Z8629992135738 | 0.4 | стандартне приєднання | СО Вінницькі східні ЕМ Немирівська дільниця
317 | ТУ 0159022302231010210000001 | 2026-02-23 | Договір публічний | 2 | Споживання | 2026 | опора №17 ПЛ-0,4 кВ Л-1 ТП-265 | 62Z6961575102032 | 0.4 | стандартне приєднання | СО"Вінницькі східні ЕМ"(іллінецька дільниця)
318 | ТУ0102501003251010310000001 | 2025-03-10 | Договір публічний | 7 | Споживання | 2026 | ПС 110/35/10 кВ « Гайсин »; найближча опора ПЛ-0,4 кВ Л-3 КТП-№930 .; на вихідних клемах ввідного комутаційного апарата 0,4 кВ в ВРЩ об’єкта. | 62Z2731342374305 | 0.4 | стандартне приєднання | СО Гайсинські ЕМ Гайсинська дільниця
319 | ТУ0103381003251010210000001 | 2025-03-10 | Договір публічний | 16 | Споживання | 2026 | ПС 110/35/10 кВ « Немирів »; РУ-0,4 кВ ТП-№112.; на вихідних клемах ввідного комутаційного апарату в РУ-0,4 кВ ТП-112. | 62Z5750068773354 | 0.4 | стандартне приєднання | СО Вінницькі східні ЕМ Немирівська дільниця
320 | ТУ0099682602251010210000001 | 2025-02-26 | Договір публічний | 16 | Споживання | 2026 | ПС 110/10 кВ « Сорока »; опора №42 ПЛ-0,4 кВ Л-3 ТП-105; на вихідних клемах ввідного комутаційного апарата 0,4 кв в ЗКО об'экта | 62Z6497030881203 | 0.4 | стандартне приєднання | СО Вінницькі східні ЕМ Іллінецька дільниця | 2025-03-06
321 | ТУ0100721103251010410000001 | 2025-03-11 | Договір публічний | 13 | Споживання | 2026 | ПС 110/10 кВ « Немія »; опора №6 ПЛІ-0,4 кВ Л-6 від ЗТП-125; на наконечниках кабелю живлення, приєднаних до відгалужуючих затискачів на опорі | 62Z9020597601951 | 0.4 | стандартне приєднання | СО Могилів-Подільські ЕМ Могилів-Подільська дільниця
322 | ТУ0102071303251010310000001 | 2025-03-13 | Договір публічний | 28 | Споживання | 2026 | ПС 35/10 кВ « Джулинка »; РУ-0,4 кВ ЗТП-№347; на вихідних клемах ввідного комутаційного апарату 0,4 кВ в ВРЩ об’єкта | 62Z3321271464232 | 0.4 | стандартне приєднання | СО Гайсинські ЕМ Бершадська дільниця
323 | ТУ0103151403251010310000001 | 2025-03-14 | Договір публічний | 8 | Споживання | 2026 | ПС 35/10 кВ « Осіївка »; ПЛ-0,4 кВ Л-1 від ТП - 555 найближча опора; на вихідних клемах ввідного комутаційного апарата 0,4 кВ в ЗКО об’єкта | 62Z8936855414907 | 0.4 | стандартне приєднання | СО Гайсинські ЕМ Бершадська дільниця | 2025-04-08
324 | ТУ0101831703251010310000001 | 2025-03-17 | Договір публічний | 11.7 | Споживання | 2026 | ПС 35/10 кВ « Гранів »; на вихідних клемах ввідного комутаційного апарата 0,4кВ в ВРЩ об'єкта | 62Z8265547812640 | 0.4 | стандартне приєднання | СО Гайсинські ЕМ Гайсинська дільниця
325 | ТУ0100210503251010130000001 | 2025-03-05 | Договір публічний | 1000 | Споживання | 2026 | ПС 110/35/10 кВ « Південна »; РУ-10 кВ ПС-110/10 кВ «Промислова». РУ-10 кВ ПС-110/35/10 кВ «Південна». ; на нерухомих контактах вимикача навантаження в РУ-10 кВ ТП-634 від ПС-110/10 кВ «Промислова» Ф-268 та від ПС-110/35/10 кВ «Південна» Ф-302 (існуюча, без змін) | 62Z8936193363188 | 10 | нестандартне приєднання зі здійсненням проєктування лінійної частини приєднання замовником самостійно | СО Вінницькі МЕМ | 2025-03-27
326 | ТУ0101751803251010310000001 | 2025-03-18 | Договір публічний | 5 | Споживання | 2026 | ПС 110/35/10 кВ « Шевчука »; оп№5, Л-2, ТП-511; вихідні клеми ввідного комутаційного апарату 0,23кВ в ЗКО обєкта | 62Z6847439948899 | 0.23 | стандартне приєднання | СО Гайсинські ЕМ Тростянецька дільниця | 2025-06-19
327 | ТУ0103161903251010120000001 | 2025-03-19 | Договір публічний | 143 | Споживання | 2026 | ПС 110/35/10 кВ « Південна »; опора №206 ПЛ-10 кВ Ф-32 ПС 110/10 кВ «Південна».; на вихідних клемах ввідного комутаційного апарата 0,4 кВ у ЗКО об’єкта. | 62Z7570721864889 | 0.4 | нестандартне приєднання «під ключ» | СО Вінницькі центральні ЕМ Замостянська дільниця | 2025-06-27
328 | ТУ0105062003251010120000001 | 2025-03-20 | Договір публічний | 7 | Споживання | 2026 | ПС 110/35/10 кВ « Південна »; РУ-0,4 кВ ТП-№760А.; - на кабельних наконечниках, приєднаних до вихідних клем комутаційного апарату (Р-0,4кВ Iн=250А), в РУ-0,4кВ Л-7, ТП-760А ПС 110/35/10 «Південна» Ф-27; на кабельних наконечниках, приєднаних до вихідних клем комутаційного апарату (Р-0,4кВ Iн=250А), в РУ-0,4кВ Л-4, ТП-760А ПС 110/35/10 «Південна» Ф-27. | 62Z1078221893628 | 0.4 | нестандартне приєднання «під ключ» | СО Вінницькі МЕМ | 2025-04-25
329 | ТУ0101981903251010310000001 | 2025-03-19 | Договір публічний | 7 | Споживання | 2026 | ПС 110/35/10 кВ « Шевчука »; оп.№42, Л-2, ТП-235; вихідні клеми ввідного комутаційного апарату 0,4 кВ в ЗКО обєкта | 62Z3528617682266 | 0.4 | стандартне приєднання | СО Гайсинські ЕМ Тростянецька дільниця
330 | ТУ0102792103251010130000001 | 2025-03-21 | Договір публічний | 300 | Споживання | 2026 | ПС 110/35/10 кВ « Нова »; (уточнюється за результатами виконання проєктної документації) РУ-10 кВ ПС 110/10 кВ «Нова» на балансі АТ «Вінницяобленерго»; на наконечниках кабельних муфт в місцях врізки в КЛ-10 кВ «РП-№11 – ТП-№501» від ПС 110/10 кВ «Нова» – основне та резервне живлення (існуюча, без змін) | 62Z8727781189657 | 10 | нестандартне приєднання зі здійсненням проєктування лінійної частини приєднання замовником самостійно | СО Вінницькі МЕМ | 2025-04-08
331 | ТУ0104462403251010310000001 | 2025-03-24 | Договір публічний | 12 | Споживання | 2026 | ПС 35/10 кВ « Олійника »; найближча опора ПЛ-0,4 кВ Л-1 КТП-№390 (уточнюється за результатами виконання проєктної документації).; на наконечниках кабелю живлення, приєднаних до відгалужуючих затискачів на опорі №2 ПЛ-0,4 кВ Л-1 від ТП-390.(Існуюча без змін) | 62Z3810383433497 | 0.4 | стандартне приєднання | СО Гайсинські ЕМ Гайсинська дільниця
332 | ТУ0102542403251010110000001 | 2025-03-24 | Договір публічний | 5 | Споживання | 2026 | ПС 110/10 кВ « Західна »; найближча опора ПЛ-0,4 кВ Л-1 КТП-№1164 (уточнюється за результатами виконання проєктної документації); на вихідних клемах ввідного комутаційного апарату 0,23 кВ в ЗКО об’єкта. | 62Z3900645055299 | 0.23 | стандартне приєднання | СО Вінницькі центральні ЕМ Замостянська дільниця
333 | ТУ0102512403251010110000001 | 2025-03-24 | Договір публічний | 5 | Споживання | 2026 | ПС 110/10 кВ « Західна »; найближча опора ПЛ-0,4 кВ Л-1 КТП-№1164; на вихідних клемах ввідного комутаційного апарату 0,23 кВ в ЗКО об’єкта | 62Z6497610236889 | 0.23 | стандартне приєднання | СО Вінницькі центральні ЕМ Замостянська дільниця
334 | ТУ0102642403251010110000001 | 2025-03-24 | Договір публічний | 5 | Споживання | 2026 | ПС 110/10 кВ « Західна »; найближча опора ПЛ-0,4 кВ Л-1 КТП-№1164 (уточнюється за результатами виконання проєктної документації).; на вихідних клемах ввідного комутаційного апарату 0,23 кВ в ЗКО об’єкта. | 62Z4189890328205 | 0.23 | стандартне приєднання | СО Вінницькі центральні ЕМ Замостянська дільниця
335 | ТУ0102662403251010110000001 | 2025-03-24 | Договір публічний | 5 | Споживання | 2026 | ПС 110/10 кВ « Західна »; найближча опора ПЛ-0,4 кВ Л-1 КТП-№1164 (уточнюється за результатами виконання проєктної документації).; на вихідних клемах ввідного комутаційного апарату 0,23 кВ в ЗКО об’єкта. | 62Z4495729993708 | 0.23 | стандартне приєднання | СО Вінницькі центральні ЕМ Замостянська дільниця
336 | ТУ0102682403251010110000001 | 2025-03-24 | Договір публічний | 5 | Споживання | 2026 | ПС 110/10 кВ « Західна »; найближча опора ПЛ-0,4 кВ Л-1 КТП-№1164 (уточнюється за результатами виконання проєктної документації).; на вихідних клемах ввідного комутаційного апарату 0,23 кВ в ЗКО об’єкта. | 62Z2011443551678 | 0.23 | стандартне приєднання | СО Вінницькі центральні ЕМ Замостянська дільниця
337 | ТУ0102522403251010110000001 | 2025-03-24 | Договір публічний | 5 | Споживання | 2026 | ПС 110/10 кВ « Західна »; найближча опора ПЛ-0,4 кВ Л-1 КТП-№1164 (уточнюється за результатами виконання проєктної документації).; на вихідних клемах ввідного комутаційного апарату 0,23 кВ в ЗКО об’єкта. | 62Z5122941860198 | 0.23 | стандартне приєднання | СО Вінницькі центральні ЕМ Замостянська дільниця
338 | ТУ0102562403251010110000001 | 2025-03-24 | Договір публічний | 5 | Споживання | 2026 | ПС 110/10 кВ « Західна »; найближча опора ПЛ-0,4 кВ Л-1 КТП-№1164 (уточнюється за результатами виконання проєктної документації).; на вихідних клемах ввідного комутаційного апарату 0,23 кВ в ЗКО об’єкта. | 62Z9340417675928 | 0.23 | стандартне приєднання | СО Вінницькі центральні ЕМ Замостянська дільниця
339 | ТУ0102602403251010110000001 | 2025-03-24 | Договір публічний | 5 | Споживання | 2026 | ПС 110/35/10 кВ « Південна »; найближча опора ПЛ-0,4 кВ Л-1 КТП-№1164 (уточнюється за результатами виконання проєктної документації).; на вихідних клемах ввідного комутаційного апарату 0,23 кВ в ЗКО об’єкта. | 62Z0971495990068 | 0.23 | стандартне приєднання | СО Вінницькі центральні ЕМ Замостянська дільниця | 2025-07-29
340 | ТУ0102582403251010110000001 | 2025-03-24 | Договір публічний | 5 | Споживання | 2026 | ПС 110/35/10 кВ « Південна »; найближча опора ПЛ-0,4 кВ Л-1 КТП-№1164 (уточнюється за результатами виконання проєктної документації).; на вихідних клемах ввідного комутаційного апарату 0,23 кВ в ЗКО об’єкта. | 62Z9834250847999 | 0.23 | стандартне приєднання | СО Вінницькі центральні ЕМ Замостянська дільниця
341 | ТУ0102632403251010110000001 | 2025-03-24 | Договір публічний | 5 | Споживання | 2026 | ПС 110/10 кВ « Західна »; найближча опора ПЛ-0,4 кВ Л-1 КТП-№1164 (уточнюється за результатами виконання проєктної документації).; на вихідних клемах ввідного комутаційного апарату 0,23 кВ в ЗКО об’єкта. | 62Z4293918392399 | 0.23 | стандартне приєднання | СО Вінницькі центральні ЕМ Замостянська дільниця
342 | ТУ0101001303251010210000001 | 2025-03-13 | Договір публічний | 5 | Споживання | 2026 | ПС 35/10 кВ « Оратів »; опора № 6 ПЛ - 0,4 кВ Л-1 КТП- №280; на вихідних клемах ввідного комутаційного апарата 0,23 кВ в ЗКО об'єкта. | 62Z9653529473801 | 0.23 | стандартне приєднання | СО Вінницькі східні ЕМ Оратівська дільниця | 2025-03-13
343 | ТУ0103232503251010110000001 | 2025-03-25 | Договір публічний | 7 | Споживання | 2026 | ПС 110/10 кВ « Північна »; РУ-0,4 кВ КТП-№101; на вихідних клемах ввідного комутаційного апарату 0,4 кВ в ЗКО об’єкта | 62Z9452992742049 | 0.4 | стандартне приєднання | СО Вінницькі центральні ЕМ Замостянська дільниця
344 | ТУ0104072703251010110000001 | 2025-03-27 | Договір публічний | 5 | Споживання | 2026 | ПС 110/10 кВ « Західна »; найближча опора новозбудованої ПЛІ-0,4 кВ від КТП-№1216 (згідно технічних умов № ТУ0102802603251010110000001 гр. Котьолкін І.І. к.н. :3282), уточнюється за результатами виконання проєктної документації; на вихідних клемах ввідного комутаційного апарату 0,23 кВ в ЗКО об’єкта | 62Z6420125837798 | 0.23 | стандартне приєднання | СО Вінницькі центральні ЕМ Замостянська дільниця
345 | ТУ0104122703251010110000001 | 2025-03-27 | Договір публічний | 5 | Споживання | 2026 | ПС 110/10 кВ « Західна »; найближча опора новозбудованої ПЛІ-0,4 кВ від КТП-№1216 (згідно технічних умов № ТУ0102802603251010110000001 гр. Котьолкін І.І. к.н. :3282), уточнюється за результатами виконання проєктної документації; на вихідних клемах ввідного комутаційного апарату 0,23 кВ в ЗКО об’єкта | 62Z8751533743589 | 0.23 | стандартне приєднання | СО Вінницькі центральні ЕМ Замостянська дільниця
346 | ТУ0104112703251010110000001 | 2025-03-27 | Договір публічний | 5 | Споживання | 2026 | ПС 110/10 кВ « Західна »; найближча опора новозбудованої ПЛІ-0,4 кВ від КТП-№1216 (згідно технічних умов № ТУ0102802603251010110000001 гр. Котьолкін І.І. к.н. :3282), уточнюється за результатами виконання проєктної документації; на вихідних клемах ввідного комутаційного апарату 0,23 кВ в ЗКО об’єкта | 62Z6941986524799 | 0.23 | стандартне приєднання | СО Вінницькі центральні ЕМ Замостянська дільниця
347 | ТУ0104102703251010110000001 | 2025-03-27 | Договір публічний | 5 | Споживання | 2026 | ПС 110/10 кВ « Західна »; найближча опора новозбудованої ПЛІ-0,4 кВ від КТП-№1216 (згідно технічних умов № ТУ0102802603251010110000001 гр. Котьолкін І.І. к.н. :3282), уточнюється за результатами виконання проєктної документації; на вихідних клемах ввідного комутаційного апарату 0,23 кВ в ЗКО об’єкта | 62Z1645421363799 | 0.23 | стандартне приєднання | СО Вінницькі центральні ЕМ Замостянська дільниця
348 | ТУ0104132703251010110000001 | 2025-03-27 | Договір публічний | 5 | Споживання | 2026 | ПС 110/10 кВ « Західна »; найближча опора новозбудованої ПЛІ-0,4 кВ від КТП-№1216 (згідно технічних умов № ТУ0102802603251010110000001 гр. Котьолкін І.І. к.н. :3282), уточнюється за результатами виконання проєктної документації; на вихідних клемах ввідного комутаційного апарату 0,23 кВ в ЗКО об’єкта | 62Z5390665060048 | 0.23 | стандартне приєднання | СО Вінницькі центральні ЕМ Замостянська дільниця
349 | ТУ0104142703251010110000001 | 2025-03-27 | Договір публічний | 5 | Споживання | 2026 | ПС 110/10 кВ « Західна »; найближча опора новозбудованої ПЛІ-0,4 кВ від КТП-№1216 (згідно технічних умов № ТУ0102802603251010110000001 гр. Котьолкін І.І. к.н. :3282), уточнюється за результатами виконання проєктної документації; на вихідних клемах ввідного комутаційного апарату 0,23 кВ в ЗКО об’єкта | 62Z5365440299858 | 0.23 | стандартне приєднання | СО Вінницькі центральні ЕМ Замостянська дільниця
350 | ТУ0104182703251010110000001 | 2025-03-27 | Договір публічний | 5 | Споживання | 2026 | ПС 110/10 кВ « Західна »; найближча опора новозбудованої ПЛІ-0,4 кВ від КТП-№1216 (згідно технічних умов № ТУ0102802603251010110000001 гр. Котьолкін І.І. к.н. :3282), уточнюється за результатами виконання проєктної документації; на вихідних клемах ввідного комутаційного апарату 0,23 кВ в ЗКО об’єкта | 62Z7626489916783 | 0.23 | стандартне приєднання | СО Вінницькі центральні ЕМ Замостянська дільниця
351 | ТУ0104162703251010110000001 | 2025-03-27 | Договір публічний | 5 | Споживання | 2026 | ПС 110/10 кВ « Західна »; найближча опора новозбудованої ПЛІ-0,4 кВ від КТП-№1216 (згідно технічних умов № ТУ0102802603251010110000001 гр. Котьолкін І.І. к.н. :3282), уточнюється за результатами виконання проєктної документації; на вихідних клемах ввідного комутаційного апарату 0,23 кВ в ЗКО об’єкта | 62Z1967579226439 | 0.23 | стандартне приєднання | СО Вінницькі центральні ЕМ Замостянська дільниця
352 | ТУ0104152703251010110000001 | 2025-03-27 | Договір публічний | 5 | Споживання | 2026 | ПС 110/10 кВ « Західна »; найближча опора новозбудованої ПЛІ-0,4 кВ від КТП-№1216 (згідно технічних умов № ТУ0102802603251010110000001 гр. Котьолкін І.І. к.н. :3282), уточнюється за результатами виконання проєктної документації; на вихідних клемах ввідного комутаційного апарату 0,23 кВ в ЗКО об’єкта | 62Z6991766454511 | 0.23 | стандартне приєднання | СО Вінницькі центральні ЕМ Замостянська дільниця
353 | ТУ0104192703251010110000001 | 2025-03-27 | Договір публічний | 5 | Споживання | 2026 | ПС 110/10 кВ « Західна »; найближча опора новозбудованої ПЛІ-0,4 кВ від КТП-№1216 (згідно технічних умов № ТУ0102802603251010110000001 гр. Котьолкін І.І. к.н. :3282), уточнюється за результатами виконання проєктної документації; на вихідних клемах ввідного комутаційного апарату 0,23 кВ в ЗКО об’єкта | 62Z8022477658775 | 0.23 | стандартне приєднання | СО Вінницькі центральні ЕМ Замостянська дільниця
354 | ТУ0104062703251010110000001 | 2025-03-27 | Договір публічний | 5 | Споживання | 2026 | ПС 110/10 кВ « Західна »; найближча опора новозбудованої ПЛІ-0,4 кВ від ТП-№1216 (згідно технічних умов № ТУ0102802603251010110000001 гр. Котьолкін І.І. к. н. 3282), уточнюється за результатами виконання проєктної документації.; на вихідних клемах ввідного комутаційного апарату 0,23 кВ в ЗКО об’єкта. | 62Z2952463277718 | 0.23 | стандартне приєднання | СО Вінницькі центральні ЕМ Замостянська дільниця
355 | ТУ0104082703251010110000001 | 2025-03-27 | Договір публічний | 5 | Споживання | 2026 | ПС 110/10 кВ « Західна »; найближча опора новозбудованої ПЛІ-0,4 кВ від КТП-№1216 (згідно технічних умов № ТУ0102802603251010110000001 гр. Котьолкін І.І. к.н. :3282), уточнюється за результатами виконання проєктної документації; на вихідних клемах ввідного комутаційного апарату 0,23 кВ в ЗКО об’єкта | 62Z2231666592098 | 0.23 | стандартне приєднання | СО Вінницькі центральні ЕМ Замостянська дільниця
356 | ТУ0104172703251010110000001 | 2025-03-27 | Договір публічний | 5 | Споживання | 2026 | ПС 110/10 кВ « Західна »; найближча опора новозбудованої ПЛІ-0,4 кВ від ТП-№1216 (згідно технічних умов № ТУ0102802603251010110000001 гр. Котьолкін І.І. к. н. 3282), уточнюється за результатами виконання проєктної документації.; на вихідних клемах ввідного комутаційного апарату 0,23 кВ в ЗКО об’єкта. | 62Z8110733106698 | 0.23 | стандартне приєднання | СО Вінницькі центральні ЕМ Замостянська дільниця
357 | ТУ0102802603251010110000001 | 2025-03-26 | Договір публічний | 5 | Споживання | 2026 | ПС 110/10 кВ « Західна »; найближча опора ПЛ-0,4 кВ Л-1 КТП-№1216 (уточнюється за результатами виконання проєктної документації); на вихідних клемах ввідного комутаційного апарату 0,23 кВ в ЗКО об’єкта. | 62Z7269139856458 | 0.23 | стандартне приєднання | СО Вінницькі центральні ЕМ Замостянська дільниця
358 | ТУ0104352703251010110000001 | 2025-03-27 | Договір публічний | 5 | Споживання | 2026 | ПС 110/10 кВ « Західна »; найближча опора новозбудованої ПЛІ-0,4 кВ від ТП-№1216 (згідно технічних умов № ТУ0102802603251010110000001 гр. Котьолкін І.І. к. н. 3282), уточнюється за результатами виконання проєктної документації.; на вихідних клемах ввідного комутаційного апарату 0,23 кВ в ЗКО об’єкта. | 62Z7326347722948 | 0.23 | стандартне приєднання | СО Вінницькі центральні ЕМ Замостянська дільниця
359 | ТУ0104342703251010110000001 | 2025-03-27 | Договір публічний | 5 | Споживання | 2026 | ПС 110/10 кВ « Західна »; найближча опора новозбудованої ПЛІ-0,4 кВ від ТП-№1216 (згідно технічних умов № ТУ0102802603251010110000001 гр. Котьолкін І.І. к. н. 3282), уточнюється за результатами виконання проєктної документації.; на вихідних клемах ввідного комутаційного апарату 0,23 кВ в ЗКО об’єкта. | 62Z3825315574631 | 0.23 | стандартне приєднання | СО Вінницькі центральні ЕМ Замостянська дільниця
360 | ТУ0104362703251010110000001 | 2025-03-27 | Договір публічний | 5 | Споживання | 2026 | ПС 110/10 кВ « Західна »; найближча опора новозбудованої ПЛІ-0,4 кВ від ТП-№1216 (згідно технічних умов № ТУ0102802603251010110000001 гр. Котьолкін І.І. к. н. 3282), уточнюється за результатами виконання проєктної документації.; на вихідних клемах ввідного комутаційного апарату 0,23 кВ в ЗКО об’єкта. | 62Z8846931471403 | 0.23 | стандартне приєднання | СО Вінницькі центральні ЕМ Замостянська дільниця
361 | ТУ0104202703251010110000001 | 2025-03-27 | Договір публічний | 5 | Споживання | 2026 | ПС 110/10 кВ « Західна »; найближча опора новозбудованої ПЛІ-0,4 кВ від ТП-№1216 (згідно технічних умов № ТУ0102802603251010110000001 гр. Котьолкін І.І. к. н. 3282), уточнюється за результатами виконання проєктної документації.; на вихідних клемах ввідного комутаційного апарату 0,23 кВ в ЗКО об’єкта. | 62Z5558859781798 | 0.23 | стандартне приєднання | СО Вінницькі центральні ЕМ Замостянська дільниця
362 | ТУ0103372803251010110000001 | 2025-03-28 | Договір публічний | 30 | Споживання | 2026 | ПС 110/10 кВ « Агрономічна »; найближча опора ПЛІ-0,4 кВ від ТП-1011 (згідно ТУ006537220524101011000001 гр. Нахмедов О.М.); на вихідних клемах ввідного комутаційного апарата 0,4 кВ в ЗКО об’єкта. | 62Z5266950826960 | 0.4 | стандартне приєднання | СО Вінницькі МЕМ
363 | ТУ0104322803251010110000001 | 2025-03-28 | Договір публічний | 5 | Споживання | 2026 | ПС 110/10 кВ « Західна »; найближча опора новозбудованої ПЛІ-0,4 кВ від ТП-№1216 (згідно технічних умов № ТУ0102802603251010110000001 гр. Котьолкін І.І. к. н. 3282), уточнюється за результатами виконання проєктної документації.; на вихідних клемах ввідного комутаційного апарату 0,23 кВ в ЗКО об’єкта. | 62Z7305334761899 | 0.23 | стандартне приєднання | СО Вінницькі центральні ЕМ Замостянська дільниця
364 | ТУ0104292803251010110000001 | 2025-03-28 | Договір публічний | 5 | Споживання | 2026 | ПС 110/10 кВ « Західна »; найближча опора новозбудованої ПЛІ-0,4 кВ від ТП-№1216 (згідно технічних умов № ТУ0102802603251010110000001 гр. Котьолкін І.І. к. н. 3282), уточнюється за результатами виконання проєктної документації.; на вихідних клемах ввідного комутаційного апарату 0,23 кВ в ЗКО об’єкта. | 62Z2642502975998 | 0.23 | стандартне приєднання | СО Вінницькі центральні ЕМ Замостянська дільниця
365 | ТУ0104572803251010310000001 | 2025-03-28 | Договір публічний | 5 | Споживання | 2026 | ПС 110/35/10 кВ « Гайсин »; найближча опора ПЛ-0,4 кВ Л-1 ЗТП-№942 .; на вихідних клемах ввідного комутаційного апарата 0,23 кВ в ВРЩ об’єкта. | 62Z4214469302789 | 0.23 | стандартне приєднання | СО Гайсинські ЕМ Гайсинська дільниця
366 | ТУ0104282803251010110000001 | 2025-03-28 | Договір публічний | 5 | Споживання | 2026 | ПС 110/10 кВ « Західна »; найближча опора новозбудованої ПЛІ-0,4 кВ від ТП-№1216 (згідно технічних умов № ТУ0102802603251010110000001 гр. Котьолкін І.І. к. н. 3282), уточнюється за результатами виконання проєктної документації.; на вихідних клемах ввідного комутаційного апарату 0,23 кВ в ЗКО об’єкта. | 62Z1519452642600 | 0.23 | стандартне приєднання | СО Вінницькі центральні ЕМ Замостянська дільниця
367 | ТУ0104262803251010110000001 | 2025-03-28 | Договір публічний | 5 | Споживання | 2026 | ПС 110/10 кВ « Західна »; найближча опора новозбудованої ПЛІ-0,4 кВ від ТП-№1216 (згідно технічних умов № ТУ0102802603251010110000001 гр. Котьолкін І.І. к. н. 3282), уточнюється за результатами виконання проєктної документації.; на вихідних клемах ввідного комутаційного апарату 0,23 кВ в ЗКО об’єкта. | 62Z6750807897398 | 0.23 | стандартне приєднання | СО Вінницькі центральні ЕМ Замостянська дільниця
368 | ТУ0104232803251010110000001 | 2025-03-28 | Договір публічний | 5 | Споживання | 2026 | найближча опора новозбудованої ПЛІ-0,4 кВ від ТП-№1216 (згідно технічних умов № ТУ0102802603251010110000001 гр. Котьолкін І.І. к. н. 3282), уточнюється за результатами виконання проєктної документації.; на вихідних клемах ввідного комутаційного апарату 0,23 кВ в ЗКО об’єкта. | 62Z6740908374105 | 0.23 | стандартне приєднання | СО Вінницькі центральні ЕМ Замостянська дільниця
369 | ТУ0103402803251010110000001 | 2025-03-28 | Договір публічний | 13 | Споживання | 2026 | ПС 110/10 кВ « Агрономічна »; найближча опора ПЛІ-0,4 кВ від ТП-1011 (згідно ТУ0103372803251010110000001 гр. Трофімчук І.М.); на вихідних клемах ввідного комутаційного апарата 0,4 кВ в ЗКО об’єкта. | 62Z1450062607458 | 0.4 | стандартне приєднання | СО Вінницькі МЕМ
370 | ТУ0104212803251010110000001 | 2025-03-28 | Договір публічний | 5 | Споживання | 2026 | ПС 110/10 кВ « Західна »; найближча опора новозбудованої ПЛІ-0,4 кВ від ТП-№1216 (згідно технічних умов № ТУ0102802603251010110000001 гр. Котьолкін І.І. к. н. 3282), уточнюється за результатами виконання проєктної документації.; на вихідних клемах ввідного комутаційного апарату 0,23 кВ в ЗКО об’єкта. | 62Z4964940736907 | 0.23 | стандартне приєднання | СО Вінницькі центральні ЕМ Замостянська дільниця
371 | ТУ0104242803251010110000001 | 2025-03-28 | Договір публічний | 12 | Споживання | 2026 | ПС 110/10 кВ « Кожухів »; найближча опора ПЛ-0,4 кВ Л-1 від ТП-№190.; на вихідних клемах ввідного комутаційного апарата 0,4 кВ в ЗКО об’єкта. | 62Z0659904381298 | 0.4 | стандартне приєднання | СО Вінницькі центральні ЕМ Літинська дільниця
372 | ТУ0103773103251010110000001 | 2025-03-31 | Договір публічний | 5 | Споживання | 2026 | ПС 110/10 кВ « Західна »; найближча опора новозбудованої ПЛІ-0,4 кВ від ТП-№1216 (згідно технічних умов № ТУ0102802603251010110000001 гр. Котьолкін І.І. к. н. 3296), уточнюється за результатами виконання проєктної документації.; на вихідних клемах ввідного комутаційного апарату 0,23 кВ в ЗКО об’єкта. | 62Z7093332214642 | 0.23 | стандартне приєднання | СО Вінницькі центральні ЕМ Замостянська дільниця
373 | ТУ0104003103251010110000001 | 2025-03-31 | Договір публічний | 5 | Споживання | 2026 | ПС 110/10 кВ « Західна »; найближча опора новозбудованої ПЛІ-0,4 кВ від ТП-№1216 (згідно технічних умов № ТУ0102802603251010110000001 гр. Котьолкін І.І. к. н. 3282), уточнюється за результатами виконання проєктної документації.; на вихідних клемах ввідного комутаційного апарату 0,23 кВ в ЗКО об’єкта. | 62Z9638210350028 | 0.23 | стандартне приєднання | СО Вінницькі центральні ЕМ Замостянська дільниця
374 | ТУ0103913103251010110000001 | 2025-03-31 | Договір публічний | 5 | Споживання | 2026 | ПС 110/10 кВ « Західна »; найближча опора новозбудованої ПЛІ-0,4 кВ від КТП-№1216 (згідно технічних умов № ТУ0102802603251010110000001 гр. Котьолкін І.І. к.н. :3282), уточнюється за результатами виконання проєктної документації; на вихідних клемах ввідного комутаційного апарату 0,23 кВ в ЗКО об’єкта | 62Z8397022267799 | 0.23 | стандартне приєднання | СО Вінницькі центральні ЕМ Замостянська дільниця
375 | ТУ0103923103251010110000001 | 2025-03-31 | Договір публічний | 5 | Споживання | 2026 | ПС 110/10 кВ « Західна »; найближча опора новозбудованої ПЛІ-0,4 кВ від КТП-№1216 (згідно технічних умов № ТУ0102802603251010110000001 гр. Котьолкін І.І. к.н. :3282), уточнюється за результатами виконання проєктної документації; на вихідних клемах ввідного комутаційного апарату 0,23 кВ в ЗКО об’єкта | 62Z0084072901129 | 0.23 | стандартне приєднання | СО Вінницькі центральні ЕМ Замостянська дільниця
376 | ТУ0103953103251010110000001 | 2025-03-31 | Договір публічний | 5 | Споживання | 2026 | ПС 110/10 кВ « Західна »; найближча опора новозбудованої ПЛІ-0,4 кВ від КТП-№1216 (згідно технічних умов № ТУ0102802603251010110000001 гр. Котьолкін І.І. к.н. :3282), уточнюється за результатами виконання проєктної документації; на вихідних клемах ввідного комутаційного апарату 0,23 кВ в ЗКО об’єкта | 62Z6784925204698 | 0.23 | стандартне приєднання | СО Вінницькі центральні ЕМ Замостянська дільниця
377 | ТУ0103963103251010110000001 | 2025-03-31 | Договір публічний | 5 | Споживання | 2026 | ПС 110/10 кВ « Західна »; найближча опора новозбудованої ПЛІ-0,4 кВ від КТП-№1216 (згідно технічних умов № ТУ0102802603251010110000001 гр. Котьолкін І.І. к.н. :3282), уточнюється за результатами виконання проєктної документації; на вихідних клемах ввідного комутаційного апарату 0,23 кВ в ЗКО об’єкта | 62Z1303257844499 | 0.23 | стандартне приєднання | СО Вінницькі центральні ЕМ Замостянська дільниця
378 | ТУ0103933103251010110000001 | 2025-03-31 | Договір публічний | 5 | Споживання | 2026 | ПС 110/10 кВ « Західна »; найближча опора новозбудованої ПЛІ-0,4 кВ від КТП-№1216 (згідно технічних умов № ТУ0102802603251010110000001 гр. Котьолкін І.І. к.н. :3282), уточнюється за результатами виконання проєктної документації; на вихідних клемах ввідного комутаційного апарату 0,23 кВ в ЗКО об’єкта | 62Z5528544801747 | 0.23 | стандартне приєднання | СО Вінницькі центральні ЕМ Замостянська дільниця
379 | ТУ0103783103251010110000001 | 2025-03-31 | Договір публічний | 5 | Споживання | 2026 | ПС 110/10 кВ « Західна »; найближча опора новозбудованої ПЛІ-0,4 кВ від КТП-№1216 (згідно технічних умов № ТУ0095393112241010110000001 гр. Котьолкін І.І. к.н. :3098), уточнюється за результатами виконання проєктної документації; на вихідних клемах ввідного комутаційного апарату 0,23 кВ в ЗКО об’єкта | 62Z9761250438899 | 0.23 | стандартне приєднання | СО Вінницькі центральні ЕМ Замостянська дільниця
380 | ТУ0103943103251010110000001 | 2025-03-31 | Договір публічний | 5 | Споживання | 2026 | ПС 110/10 кВ « Західна »; найближча опора новозбудованої ПЛІ-0,4 кВ від КТП-№1216 (згідно технічних умов № ТУ0102802603251010110000001 гр. Котьолкін І.І. к.н. :3282), уточнюється за результатами виконання проєктної документації; на вихідних клемах ввідного комутаційного апарату 0,23 кВ в ЗКО об’єкта | 62Z5752545791806 | 0.23 | стандартне приєднання | СО Вінницькі центральні ЕМ Замостянська дільниця
381 | ТУ0103813103251010110000001 | 2025-03-31 | Договір публічний | 5 | Споживання | 2026 | ПС 110/10 кВ « Західна »; найближча опора новозбудованої ПЛІ-0,4 кВ від КТП-№1216 (згідно технічних умов № ТУ0095393112241010110000001 гр. Котьолкін І.І. к.н. :3098), уточнюється за результатами виконання проєктної документації; на вихідних клемах ввідного комутаційного апарату 0,23 кВ в ЗКО об’єкта | 62Z9277725600504 | 0.23 | стандартне приєднання | СО Вінницькі центральні ЕМ Замостянська дільниця
382 | ТУ0103973103251010110000001 | 2025-03-31 | Договір публічний | 5 | Споживання | 2026 | ПС 110/10 кВ « Західна »; найближча опора новозбудованої ПЛІ-0,4 кВ від КТП-№1216 (згідно технічних умов № ТУ0102802603251010110000001 гр. Котьолкін І.І. к.н. :3282), уточнюється за результатами виконання проєктної документації; на вихідних клемах ввідного комутаційного апарату 0,23 кВ в ЗКО об’єкта | 62Z4112291132988 | 0.23 | стандартне приєднання | СО Вінницькі центральні ЕМ Замостянська дільниця
383 | ТУ0103983103251010110000001 | 2025-03-31 | Договір публічний | 5 | Споживання | 2026 | ПС 110/10 кВ « Західна »; найближча опора новозбудованої ПЛІ-0,4 кВ від КТП-№1216 (згідно технічних умов № ТУ0102802603251010110000001 гр. Котьолкін І.І. к.н. :3282), уточнюється за результатами виконання проєктної документації; на вихідних клемах ввідного комутаційного апарату 0,23 кВ в ЗКО об’єкта | 62Z3128722856589 | 0.23 | стандартне приєднання | СО Вінницькі центральні ЕМ Замостянська дільниця
384 | ТУ0102572403251010110000001 | 2025-03-24 | Договір публічний | 8 | Споживання | 2026 | ПС 110/35/10 кВ « Південна »; найближча опора ПЛІ-0,4 кВ Л-14 від ТП-№263.; на вихідних клемах ввідного комутаційного апарата 0,4 кВ у ВРЩ об’єкта. | 62Z2318745508498 | 0.4 | стандартне приєднання | СО Вінницькі МЕМ
385 | ТУ0104333103251010110000001 | 2025-03-31 | Договір публічний | 10 | Споживання | 2026 | ПС 110/10 кВ « Агрономічна »; РУ-0,4 кВ ТП-№187.; на вихідних клемах ввідного комутаційного апарату в ЗКО-0,4кВ об’єкта (існуюча). | 62Z2051229414596 | 0.4 | стандартне приєднання | СО Вінницькі центральні ЕМ Замостянська дільниця
386 | ТУ0104373103251010110000001 | 2025-03-31 | Договір публічний | 10 | Споживання | 2026 | ПС 110/10 кВ « Агрономічна »; найближча опора ПЛІ-0,4 кВ Л-6 ТП-№187.; на вихідних клемах ввідного комутаційного апарату в ЗКО-0,4кВ об’єкта (існуюча). | 62Z9163175407689 | 0.4 | стандартне приєднання | СО Вінницькі центральні ЕМ Замостянська дільниця
387 | ТУ0102811803251010210000001 | 2025-03-18 | Договір публічний | 16 | Споживання | 2026 | ПС 110/10 кВ « Іллінці »; опора №4 ПЛ-0,4 кВЛ-3 ЗТП-297; на вихідних клемах ввідного комутаційного апарату 0,4 кВ вЗКО об'єкта | 62Z0802369908697 | 0.4 | стандартне приєднання | СО Вінницькі східні ЕМ Іллінецька дільниця | 2025-05-06
388 | ТУ0105570204251010110000001 | 2025-04-02 | Договір публічний | 7 | Споживання | 2026 | ПС 110/10 кВ « Агрономічна »; найближча опора ПЛ-0,4 кВ Л-3 КТП-№1170 (уточнюється за результатами виконання проєктної документації).; на вихідних клемах ввідного комутаційного апарата 0,23 кВ в ЗКО об’єкта. | 62Z7198937857289 | 0.23 | стандартне приєднання | СО Вінницькі центральні ЕМ Замостянська дільниця
389 | ТУ0104933103251010110000001 | 2025-03-31 | Договір публічний | 9 | Споживання | 2026 | ПС 110/35/20/6 кВ « Гнівань »; найближча опора новозбудованої ПЛІ-0,4 кВ від КТП-№165 (згідно технічних умов № ТУ0104593103251010110000001 гр. Жидєлєв А.Ф. к. н. 0006); на вихідних клемах ввідного комутаційного апарату 0,4 кВ в ЗКО об’єкта | 62Z2641271797487 | 0.4 | стандартне приєднання | СО Вінницькі центральні ЕМ Тиврівська дільниця
390 | ТУ0102841203251010210000001 | 2025-03-12 | Договір публічний | 10 | Споживання | 2026 | ПС 110/35/10 кВ « Дашів »; опора № 47 ПЛ-0,4 кВ Л-1 ТП-140; на вихідних клемах ввідного комутаційного апарату в ЗКО об'єкта | 62Z1579775669770 | 0.4 | стандартне приєднання | СО Вінницькі східні ЕМ Іллінецька дільниця
391 | ТУ0106010404251010310000001 | 2025-04-04 | Договір публічний | 16 | Споживання | 2026 | ПС 110/10 кВ « Сумівка »; РУ-0,4 кВ ТП-№668; на вихідних клемах ввідного комутаційного апарату 0,4 кВ у ВРЩ об’єкта | 62Z5280439748268 | 0.4 | стандартне приєднання | СО Гайсинські ЕМ Бершадська дільниця | 2025-09-23
392 | ТУ0106680404251010510000001 | 2025-04-04 | Договір публічний | 16 | Споживання | 2026 | ПС 35/10 кВ « Клебань »; найближча опора ПЛІ-0,4 кВ Л-1 ТП-№447; на вихідних клемах ввідного комутаційного апарата 0,4 кВ в ВРЩ об’єкта (існуюча, без змін) | 62Z9552075860925 | 0.4 | стандартне приєднання | СО Тульчинські ЕМ Тульчинська дільниця
393 | ТУ0105140404251010430000001 | 2025-04-04 | Договір публічний | 5 | Споживання | 2026 | ПС 110/10 Могилів-Подільський; найближча опора ПЛ-0,4 кВ Л-5 ТП-№76.; на вхідних клемах ввідного комутаційного апарата 0,23 кВ у ВРЩ об’єкта. | 62Z4705662257998 | 0.23 | нестандартне приєднання зі здійсненням проєктування лінійної частини приєднання замовником самостійно | СО Могилів-Подільські ЕМ Могилів-Подільська дільниця | 2025-04-30
394 | ТУ0103082403251010210000001 | 2025-03-24 | Договір публічний | 2 | Споживання | 2026 | ПС 110/10 кВ « Іллінці »; опора №28 ПЛ-0,4 кВ Л-2 ТП-234; на вихідних клемах ввідного комутаційного апарата 0,4 кВ в ЗКО об'єкта | 62Z6305808179240 | 0.4 | стандартне приєднання | СО Вінницькі східні ЕМ Іллінецька дільниця
395 | ТУ0105730404251010120000001 | 2025-04-04 | Договір публічний | 94 | Споживання | 2026 | ПС 110/10 кВ « Північна »; РУ-0,4 кВ ЗТП-№639.; на вихідних контактах комутаційного апарату (АВ-0,4кВ) у ВРЩ-0,4кВ. (існуюча, без змін). | 62Z2002934901665 | 0.4 | нестандартне приєднання «під ключ» | СО Вінницькі МЕМ | 2025-05-16
396 | ТУ0103392803251010450000001 | 2025-03-28 | Договір публічний | 20 | Споживання | 2026 | ПС 110/35/10 кВ « Мур. Курилівці »; опора №13 ПЛ-0,4 кВ Л-2 ТП-№19 (уточнюється за результатами виконання проєктної документації).; на відгалужуючих затискачах опори №13 ПЛ-0,4 кВ Л-2 ТП-19. | 62Z7572908767894 | 0.4 | приєднання електроустановок замовників до електричних мереж згідно з пунктом 4.1.22 глави 4.1 розділу IV Кодексу систем розподілу | СО Могилів-Подільські ЕМ Мурованокуриловецька дільниця | 2025-03-28
397 | ТУ0105673103251010310000001 | 2025-03-31 | Договір публічний | 3 | Споживання | 2026 | ПС 35/10 кВ « Бершадь »; ПЛІ-0,4 кВ Л-3 від КТП - 650 найближча опора; на вихідних клемах ввідного комутаційного апарата 0,23 кВ в ЗКО об’єкта | 62Z2595637974285 | 0.23 | стандартне приєднання | СО Гайсинські ЕМ Бершадська дільниця | 2025-04-23
398 | ТУ0105560704251010720000001 | 2025-04-07 | Договір публічний | 44 | Споживання | 2026 | ПС 110/35/10 кВ « Жмеринка »; РУ-0,4кВ від ТП-17м; на вихідних клемах ввідного комутаційного апарата 0,4 кВ у ВРЩ об’єкта. | 62Z1566169173132 | 0.4 | нестандартне приєднання «під ключ» | СО Жмеринські ЕМ Жмеринська дільниця | 2025-05-23
399 | ТУ0105080304251010110000001 | 2025-04-03 | Договір публічний | 13 | Споживання | 2026 | ПС 110/35/10 кВ « Нова »; найближча опора ПЛ-0,4 кВ Л-4 КТП-№697 (уточнюється за результатами виконання проєктної документації).; на вихідних клемах ввідного комутаційного апарата 0,4 кВ в ЗКО об’єкта. | 62Z3816433110043 | 0.4 | стандартне приєднання | СО Вінницькі центральні ЕМ Замостянська дільниця
400 | ТУ0106640804251010140000001 | 2025-04-08 | Договір публічний | 19 | Споживання | 2026 | ПС 110/10 кВ « Північна »; РЩ-0,4 кВ ОСББ «Грибоєдова-3», який заживлено від РУ-0,4 кВ ТП-10/0,4 кВ №513.; на вхідних контактних з’єднання комутаційного апарату в ВРЩ-0,4 кВ ж/б (існ). | 62Z3908356225599 | 0.4 | приєднання електроустановок замовників до електричних мереж згідно з пунктом 4.1.11 глави 4.1 розділу IV Кодексу систем розподілу | СО Вінницькі МЕМ | 2025-04-08
401 | ТУ0105700704251010130000001 | 2025-04-07 | Договір публічний | 15 | Споживання | 2026 | ПС 110/10 кВ « Промислова »; РУ-0,4 кВ ЗТП-№365 ; на вхідних клемах ввідного комутаційного апарата 0,4 кВ в ВРЩ об’єкта. | 62Z7193880932889 | 0.4 | нестандартне приєднання зі здійсненням проєктування лінійної частини приєднання замовником самостійно | СО Вінницькі МЕМ | 2025-05-08
402 | ТУ0104830204251010410000001 | 2025-04-02 | Договір публічний | 5 | Споживання | 2026 | ПС 110/35/10 кВ « Могилів-Подільський »; опора №7 ПЛ-0,4 кВ Л-8 ЗТП-44; на вихідних клемах ввідного комутаційного апарата 0,23 кВ в ЗКО об’єкта | 62Z8527602623498 | 0.23 | стандартне приєднання | СО Могилів-Подільські ЕМ Могилів-Подільська дільниця
403 | ТУ0103710704251010140000001 | 2025-04-07 | Договір публічний | 40 | Споживання | 2026 | ПС 110/6 кВ « Хімік »; ЗРУ-6 кВ ТП-5 (власник ТОВ Вдалолії); на вихідних контактах масляного вимикача (МВ-6кВ) в комірці №18 секція ІІ ЗРУ-6 кВ ТП-5 (власник ТОВ Вдалолії). | 62Z2271431473729 | 0.4 | приєднання електроустановок замовників до електричних мереж згідно з пунктом 4.1.11 глави 4.1 розділу IV Кодексу систем розподілу | СО Вінницькі МЕМ | 2025-04-07
404 | ТУ0110800904251010120000001 | 2025-04-09 | Договір публічний | 250 | Споживання | 2026 | ПС 110/35/10 кВ « Південна »; опора №35 Ф-32 ПС 110/10 кВ «Південна».; на вихідних клемах ввідного комутаційного апарата 0,4 кВ у ВРЩ об’єкта. | 62Z7047208918979 | 0.4 | нестандартне приєднання «під ключ» | СО Вінницькі центральні ЕМ Замостянська дільниця | 2025-06-24
405 | ТУ0105930904251010120000001 | 2025-04-09 | Договір публічний | 250 | Споживання | 2026 | ПС 110/10 кВ « Агрономічна »; опора №45 ПЛ-10 кВ Ф-1 ПС «Агрономічна».; на вихідних клемах ввідного комутаційного апарата 0,4 кВ у ВРЩ об’єкта. | 62Z7915562660355 | 0.4 | нестандартне приєднання «під ключ» | СО Вінницькі центральні ЕМ Замостянська дільниця | 2025-03-24
406 | ТУ0112291004251010310000001 | 2025-04-10 | Договір публічний | 5 | Споживання | 2026 | ПС 110/35/10 кВ « Гайсин »; опора №17 ПЛ-0,4кВ Л-2 КТП-944; на вихідних клемах ввідного комутаційного апарата 0,23кВ в ЗКО об'єкта | 62Z4643199486269 | 0.23 | стандартне приєднання | СО Гайсинські ЕМ Гайсинська дільниця
407 | ТУ0105300904251010110000001 | 2025-04-09 | Договір публічний | 10 | Споживання | 2026 | ПС 110/35/10 кВ « Нова »; найближча опора новозбудованої ПЛІ-0,4 кВ від ПЛ-0,4 кВ ТП-№662 (згідно технічних умов № ТУ0103592603251010110000001 гр. Бушуєв О.І. к.н. :0272), уточнюється за результатами виконання проєктної документації.; на вихідних клемах ввідного комутаційного апарату 0,4 кВ в ЗКО об’єкта. | 62Z0405671251072 | 0.4 | стандартне приєднання | СО Вінницькі центральні ЕМ Замостянська дільниця
408 | ТУ0105900804251010110000001 | 2025-04-08 | Договір публічний | 13.5 | Споживання | 2026 | ПС 110/35/10 кВ « Сутиски »; найближча опора ПЛІ-0,4 кВ Л-7 КТП-№10; в місці кріплення проводів лінії електропередачі до відгалужуючих затискачів на опорі №6 ПЛ-0,4 кВ Л-7 від ТП-10 | 62Z9454054269216 | 0.4 | стандартне приєднання | СО Вінницькі центральні ЕМ Тиврівська дільниця | 2025-04-21
409 | ТУ0105920804251010110000001 | 2025-04-08 | Договір публічний | 16 | Споживання | 2026 | ПС 110/10 кВ « Західна »; найближча опора ПЛ-0,4 кВ Л-1 КТП-№627 ; на вихідних клемах ввідного комутаційного апарату 0,4 кВ в ЗКО об’єкта | 62Z3302210517151 | 0.4 | стандартне приєднання | СО Вінницькі центральні ЕМ Замостянська дільниця
410 | ТУ0105780804251010110000001 | 2025-04-08 | Договір публічний | 16 | Споживання | 2026 | ПС 35/10 кВ « Брусленів »; найближча опора ПЛ-0,4 кВ Л-2 КТП-№172 (уточнюється за результатами виконання проєктної документації); на вихідних клемах ввідного комутаційного апарату 0,4 кВ в ЗКО об’єкта | 62Z5031207192846 | 0.4 | стандартне приєднання | СО Вінницькі центральні ЕМ Літинська дільниця
411 | ТУ0107101604251010310000001 | 2025-04-16 | Договір публічний | 10 | Споживання | 2026 | ПС 35/10 кВ « Ободівка »; оп.№2, Л-1, ТП-243; на відгалужуючих затискачах опори №2 Л-1 ТП-243(існуюча без змін) | 62Z6889912098690 | 0.4 | стандартне приєднання | СО Гайсинські ЕМ Тростянецька дільниця
412 | ТУ0106361004251010510000001 | 2025-04-10 | Договір публічний | 32 | Споживання | 2026 | ПС 110/35/10 кВ « Томашпіль »; найближча опора ПЛ-0,4 кВ Л-2 КТП-№10; на вихідних клемах ввідного комутаційного апарата 0,4 кВ в ЗКО об’єкта | 62Z3797533294499 | 0.4 | стандартне приєднання | СО Тульчинські ЕМ Томашпільська дільниця
413 | ТУ0104960204251010210000001 | 2025-04-02 | Договір публічний | 8 | Споживання | 2026 | ПС 35/10 кВ « Слободище »; опора №18 ПЛ-0,4 кВ Л-4 ТП-73; на вихідних клемах ввідного комутаційного апарата 0,4 кВ в ЗКО об'єкта | 62Z6652867278441 | 0.4 | стандартне приєднання | СО Вінницькі східні ЕМ Іллінецька дільниця
414 | ТУ0105220404251010210000001 | 2025-04-04 | Договір публічний | 11 | Споживання | 2026 | на вихідних клемах комутаційного апарату РУ-0,4 кВ ТП-284; на вихідних клемах комутаційного апарату РУ-0,4 кВ ТП-284 | 62Z3712254645660 | 0.4 | стандартне приєднання | СО Вінницькі східні ЕМ Іллінецька дільниця
415 | ТУ0107701704251010320000001 | 2025-04-17 | Договір публічний | 75 | Споживання | 2026 | ПС 35/10 кВ « Осіївка »; РУ-10 кВ ТП-№119; в місці кріплення ліній електропередачі приєднаних до збірних шин (ЗШ-0,4 кВ) в РУ-0,4 кВ ТП-№119 (існуюча, без змін) | 62Z4013583068290 | 0.4 | нестандартне приєднання «під ключ» | СО Гайсинські ЕМ Бершадська дільниця | 2025-09-15
416 | ТУ0106811404251010110000001 | 2025-04-14 | Договір публічний | 16 | Споживання | 2026 | ПС 110/10 кВ « Західна »; найближча опора ПЛ-0,4 кВ Л-8 КТП-№354 (уточнюється за результатами виконання проєктної документації); на вихідних клемах ввідного комутаційного апарату 0,4 кВ в ЗКО об’єкта | 62Z4480225079503 | 0.4 | стандартне приєднання | СО Вінницькі центральні ЕМ Замостянська дільниця
417 | ТУ0107731804251010140000001 | 2025-04-18 | Договір публічний | 15 | Споживання | 2026 | ПС 110/35/10 кВ « Південна »; найближча опора ПЛ-0,4 кВ ТП-№730 (на балансі ОК «Сонячний -1»); на відгалужуючих затискачах найближчої опори ПЛ-0,4 кВ ТП-№730 (на балансі ОК «Сонячний-1») | 62Z6409226750088 | 0.4 | приєднання електроустановок замовників до електричних мереж згідно з пунктом 4.1.11 глави 4.1 розділу IV Кодексу систем розподілу | СО Вінницькі центральні ЕМ Замостянська дільниця | 2025-04-18
418 | ТУ0110321704251010120000001 | 2025-04-17 | Договір публічний | 483 | Споживання | 2026 | ПС 35/10 кВ « Центральна »; РУ-10 кВ ТП-516.; на вихідних клемах ввідного комутаційного апарата 0,4 кВ у ВРЩ об’єкта. | 62Z3969133100351 | 0.4 | нестандартне приєднання «під ключ» | СО Вінницькі МЕМ | 2025-06-06
419 | ТУ0107421804251010710000001 | 2025-04-18 | Договір публічний | 16 | Споживання | 2026 | ПС 110/35/10 кВ « Жмеринка »; найближча опора новозбудованої ПЛІ-0,4 кВ від ТП-№36 (згідно технічних умов № ТУ0107411804251010710000001 гр. ФОП Грабовська А.М. к. н. 9625); на вихідних клемах ввідного комутаційного апарату 0,4 кВ в ЗКО об’єкта | 62Z6705929549399 | 0.4 | стандартне приєднання | СО Жмеринські ЕМ Жмеринська дільниця
420 | ТУ0109711804251010130000001 | 2025-04-18 | Договір публічний | 5 | Споживання | 2026 | ПС 35/10 кВ « Лаврівка »; РУ-0,4 кВ ТП-№93.; на вхідних клемах ввідного комутаційного апарата 0,23 кВ в ЗКО об’єкта. | 62Z0612629632305 | 0.23 | нестандартне приєднання зі здійсненням проєктування лінійної частини приєднання замовником самостійно | СО Вінницькі центральні ЕМ Замостянська дільниця | 2025-05-13
421 | ТУ 000027 020426 1 01 1 | 2026-04-02 | Договір публічний | 16 | Споживання | 2026 | найближча опора ПЛІ-0,4кВ від ТП-1210 ( згідно ТУ0166520204261010110000001 гр. Будняк О.Д. кад. ..0160). | 62Z3702555721099 | 0.4 | стандартне приєднання | СО «ВЦЕМ» Замостянська дільниця | 2026-04-07
422 | ТУ0108172104251010310000001 | 2025-04-21 | Договір публічний | 13 | Споживання | 2026 | ПС 110/35/10 кВ « Бершадь »; ПЛ-0,4 кВ Л-2 від КТП - 64 найближча опора; на вихідних клемах ввідного комутаційного апарата 0,4 кВ в ЗКО об’єкта. | 62Z7364803451020 | 0.4 | стандартне приєднання | СО Гайсинські ЕМ Бершадська дільниця
423 | ТУ0107311704251010110000001 | 2025-04-17 | Договір публічний | 15 | Споживання | 2026 | ПС 110/10 кВ « Оленівка »; найближча опора ПЛ-0,4 кВ Л-2 ТП-№294 ; на вихідних клемах ввідного комутаційного апарату 0,4 кВ в ЗКО об’єкта | 62Z0336390210625 | 0.4 | стандартне приєднання | СО Вінницькі центральні ЕМ Замостянська дільниця
424 | ТУ0106341404251010120000001 | 2025-04-14 | Договір публічний | 497.02 | Споживання | 2026 | ПС 110/35/10 кВ « Південна »; РУ-10 кВ ТП-№288 – основне та резервне живлення; на вихідних клемах першого комутаційного апарата 0,4 кВ замовника, встановленого у ВРЩ-0,4 кВ об’єкта. | 62Z2135109755198 | 0.4 | нестандартне приєднання «під ключ» | СО Вінницькі МЕМ | 2025-05-06
425 | ТУ0111272304251010720000001 | 2025-04-23 | Договір публічний | 80 | Споживання | 2026 | ПС 110/35/10 кВ « Балки »; опора №131 ПЛ-10 кВ Ф-16 ПС «Балки».; РУ-10 кВ новозбудованої ТП замовника. | 62Z6521677340404 | 10 | нестандартне приєднання «під ключ» | СО Жмеринські ЕМ Жмеринська дільниця | 2025-07-18
426 | ТУ0108082204251010110000001 | 2025-04-22 | Договір публічний | 13 | Споживання | 2026 | ПС 110/35/10 кВ « Літин »; найближча опора ПЛ-0,4 кВ Л-3 ТП-№48 (уточнюється за результатами виконання проєктної документації).; на вихідних клемах ввідного комутаційного апарату 0,4 кВ в ЗКО об’єкта | 62Z2413011633599 | 0.4 | стандартне приєднання | СО Вінницькі центральні ЕМ Літинська дільниця
427 | ТУ0110722404251010720000001 | 2025-04-24 | Договір публічний | 57 | Споживання | 2026 | ПС 35/10 кВ « Рахни »; РУ-0,4 кВ від ТП-300.; на вихідних клемах ввідного комутаційного апарата 0,4 кВ у ВРЩ об’єкта. | 62Z1436901503283 | 0.4 | нестандартне приєднання «під ключ» | СО Жмеринські ЕМ Шаргородська дільниця | 2025-06-03
428 | ТУ0106691104251010710000001 | 2025-04-11 | Договір публічний | 9 | Споживання | 2026 | ПС 110/35/10 кВ « Жмеринка »; найближча опора ПЛ-0,4кВ Л-3 ЗТП-33; на наконечниках кабелю живлення, приєднаних до до відгалужуючих затискачів на опорі №5 Л-3 ЗТП-33 | 62Z2882763703857 | 0.4 | стандартне приєднання | СО Жмеринські ЕМ Жмеринська дільниця
429 | ТУ0111522404251010120000001 | 2025-04-24 | Договір публічний | 410 | Споживання | 2026 | ПС 110/10 кВ « Кожухів »; опора №203 ПЛ-10 кВ Ф-11 ПС «Кожухів» - основне живлення; опора №478 ПЛ-10 кВ Ф-2 ПС «Літин» - резервне живлення.; РУ-10 кВ новозбудованої ТП замовника – основне та резервне живлення. | 62Z3918393727326 | 10 | нестандартне приєднання «під ключ» | СО Вінницькі центральні ЕМ Літинська дільниця | 2025-07-11
430 | ТУ0108572404251010510000001 | 2025-04-24 | Договір публічний | 32 | Споживання | 2026 | ПС 35/10 кВ « Кирнасівка »; найближча опора ПЛ-0,4 кВ Л-1 ТП-№155; на вихідних клемах ввідного комутаційного апарату 0,4 кВ в ЗКО об’єкта | 62Z6549610529115 | 0.4 | стандартне приєднання | СО Тульчинські ЕМ Тульчинська дільниця
431 | ТУ0109952804251010610000001 | 2025-04-28 | Договір публічний | 18 | Споживання | 2026 | ПС 35/10 кВ « Юз.-Миколаївка »; РУ-0,4 кВ ТП-№399 ; на вихідних клемах рубильника (Р-0,4 кВ) в РУ-0,4 кВ ТП-399. | 62Z5065397912444 | 0.4 | стандартне приєднання | СО Хмільницькі ЕМ Козятинська дільниця
432 | ТУ 000414 160426 1 01 3 | 2026-04-16 | Договір публічний | 410 | Споживання | 2027 | РУ-10кВ ПС 110/10 кВ «Нова». | 62Z9349895227989 | 10 | нестандартне приєднання «під ключ» | СО Вінницькі центральні ЕМ Замостянська дільниця
433 | ТУ0108732504251010610000001 | 2025-04-25 | Договір публічний | 15 | Споживання | 2026 | ПС 110/10 кВ « Курортна »; РУ-0,4 кВ ТП-№48; на вихідних клемах ввідного комутаційного апарату 0,4 кВ в ЗКО об’єкта | 62Z3409184953988 | 0.4 | стандартне приєднання | СО Хмільницькі ЕМ Хмільницька дільниця
434 | ТУ0111003004251010120000001 | 2025-04-30 | Договір публічний | 68 | Споживання | 2026 | ПС 110/10 кВ « Східна »; опора №4 ПЛ-10 кВ Ф-47 ПС 110/10кВ «Східна» (існуюча, без змін).; на наконечниках кабелю живлення, приєднаних до відгалужуючих затискачах на опорі №4 ПЛ-10 кВ Ф-47 ПС 110/10кВ «Східна» (існуюча, без змін). | 62Z1235512411403 | 10 | нестандартне приєднання «під ключ» | СО Вінницькі МЕМ | 2025-06-11
435 | ТУ0108863004251010210000001 | 2025-04-30 | Договір публічний | 32 | Споживання | 2026 | ПС 35/10 кВ « Чуків »; найближча опора ПЛ-0,4 кВ Л-2 ТП-№569; на вихідних клемах ввідного комутаційного апарату 0,4 кВ в ЗКО об’єкта. | 62Z7387116032153 | 0.4 | стандартне приєднання | СО Вінницькі східні ЕМ Немирівська дільниця
436 | ТУ0109062804251010210000001 | 2025-04-28 | Договір публічний | 30 | Споживання | 2026 | ПС 110/35/10 кВ « Немирів »; найближча опора ПЛ-0,4 кВ Л-1 ТП-№109 (уточнюється за результатами виконання проєктної документації).; на вихідних клемах ввідного комутаційного апарату 0,4 кВ в ЗКО об’єкта | 62Z5315102410263 | 0.4 | стандартне приєднання | СО Вінницькі східні ЕМ Немирівська дільниця
437 | ТУ 000278 100426 1 01 1 | 2026-04-10 | Договір публічний | 16 | Споживання | 2026 | найближча опора ПЛ-0,4 кВ Л-3 від КТП-515 | 62Z0964937741621 | 0.4 | стандартне приєднання | СО Жмеринські ЕМ Шаргородська дільниця | 2026-04-20
438 | ТУ0109312904251010710000001 | 2025-04-29 | Договір публічний | 5 | Споживання | 2026 | ПС 35/10 кВ « Жуківці »; найближча опора ПЛ-0,4кВ Л-1 ЗТП-23; на вихідних клемах ввідного комутаційного апарата 0,23 кВ в ЗКО об'єкта | 62Z5590481486498 | 0.23 | стандартне приєднання | СО Жмеринські ЕМ Жмеринська дільниця
439 | ТУ 000288 100426 1 01 1 | 2026-04-10 | Договір публічний | 16 | Споживання | 2026 | найближча опора ПЛ-0,4 кВ Л-2 від КТП-222 | 62Z0195842495144 | 0.4 | стандартне приєднання | СО Жмеринські ЕМ Шаргородська дільниця | 2026-04-22
440 | ТУ0114710205251010310000001 | 2025-05-02 | Договір публічний | 6 | Споживання | 2026 | ПС 35/10 кВ « Тишківка »; оп. №39 ПЛ-0,4кВ Л-1 КТП№124; на контактах приєднання ізольованого проводу СІП-5 НГ 4х16 мм/кв до ПЛ-0,4кВ від ТП-124 на оп. №39 (існуюча без змін) | 62Z0181045821388 | 0.4 | стандартне приєднання | СО Гайсинські ЕМ Гайсинська дільниця | 2025-12-16
441 | ТУ0108422304251010710000001 | 2025-04-23 | Договір публічний | 5 | Споживання | 2026 | ПС 110/10 кВ « Чернятин »; на вихідних клемах ввідного комутаційного апарата 0,4кВ в ЗКо об'єкта, яке змонтоване на РУ-0,4 кВ КТП-120 | 62Z9000348140899 | 0.4 | стандартне приєднання | СО Жмеринські ЕМ Жмеринська дільниця
442 | ТУ0108102204251010210000001 | 2025-04-22 | Договір публічний | 8 | Споживання | 2026 | ПС 35/10 кВ « Мельниківці »; Найближча опора № 26 ПЛ -0,4 кВ Л-2 ТП-468; на вихідних клемах ввідного комутаційного апарату 0,4 кВ в ЗКО об'єкта | 62Z4412296236670 | 0.4 | стандартне приєднання | СО Вінницькі східні ЕМ Немирівська дільниця | 2025-04-26
443 | ТУ0108622404251010210000001 | 2025-04-24 | Договір публічний | 10 | Споживання | 2026 | ПС 35/10 кВ « Оратів »; опора №2 ПЛ-0,4 кВ Л-2 КТП-№ 104; вихідні клеми ввідного комутаційного апарату в виносній шафі обліку, змонтованій на межі земельної ділянки Замовника (місце встановлення детально визначити проектом) | 62Z0156106374097 | 0.4 | стандартне приєднання | СО Вінницькі східні ЕМ Оратівська дільниця
444 | ТУ0110780605251010120000001 | 2025-05-06 | Договір публічний | 123 | Споживання | 2026 | ПС 35/10 кВ « Брусленів »; опора №272 ПЛ-10 кВ Ф-16 ПС 35/10кВ «Брусленів».; на відгалуджуючих затискачах опори №272 ПЛ-10 кВ Ф-16 ПС 35/10кВ «Брусленів» (існуюча, без змін). | 62Z9999553200739 | 10 | нестандартне приєднання «під ключ» | СО Вінницькі центральні ЕМ Літинська дільниця | 2025-07-02
445 | ТУ0110420605251010610000001 | 2025-05-06 | Договір публічний | 3 | Споживання | 2026 | ПС 110/10 кВ « Курортна »; найближча опора ПЛ-0,4 кВ Л-8 ТП-№49 (уточнюється за результатами виконання проєктної документації); на вихідних клемах ввідного комутаційного апарату 0,23 кВ в ЗКО об’єкта | 62Z0137586062599 | 0.23 | стандартне приєднання | СО Хмільницькі ЕМ Хмільницька дільниця
446 | ТУ0109790705251010130000001 | 2025-05-07 | Договір публічний | 5 | Споживання | 2026 | ПС 110/35/10 кВ « Південна »; найближча опора існуючої ПЛІ-0,4 кВ від ТП-1046; на вхідних клемах ввідного комутаційного апарата 0,23 кВ в ЗКО об’єкта. | 62Z0452531456764 | 0.23 | нестандартне приєднання зі здійсненням проєктування лінійної частини приєднання замовником самостійно | СО Вінницькі МЕМ | 2025-05-12
447 | ТУ0109780705251010130000001 | 2025-05-07 | Договір публічний | 5 | Споживання | 2026 | ПС 110/35/10 кВ « Південна »; найближча опора існуючої ПЛІ-0,4 кВ від ТП-1046; на вхідних клемах ввідного комутаційного апарата 0,23 кВ в ЗКО об’єкта. | 62Z8483531339599 | 0.23 | нестандартне приєднання зі здійсненням проєктування лінійної частини приєднання замовником самостійно | СО Вінницькі МЕМ | 2025-05-12
448 | ТУ0109770705251010130000001 | 2025-05-07 | Договір публічний | 5 | Споживання | 2026 | ПС 110/35/10 кВ « Південна »; найближча опора існуючої ПЛІ-0,4 кВ від ТП-1046; на вхідних клемах ввідного комутаційного апарата 0,23 кВ в ЗКО об’єкта. | 62Z3002185490569 | 0.23 | нестандартне приєднання зі здійсненням проєктування лінійної частини приєднання замовником самостійно | СО Вінницькі МЕМ | 2025-05-12
449 | ТУ0110650705251010130000001 | 2025-05-07 | Договір публічний | 200 | Споживання | 2026 | КЛ-10кВ Ф-44 ПС 110/10 кВ «Східна» від РУ-10кВ ТП-138 до ТП-125 (основне живлення); КЛ-10кВ Ф-46 ПС 110/10 кВ «Східна» від РУ-10кВ ТП-20 до ТП-125 (резервне живлення); КЛ-10кВ Ф-400 ПС 110/10 кВ «Технологічна» від РУ-10кВ ТП-561 до ТП-125 (резервне живлення). | 62Z4576982621860 | 10 | нестандартне приєднання зі здійсненням проєктування лінійної частини приєднання замовником самостійно | СО Вінницькі МЕМ | 2025-06-17
450 | ТУ0110140505251010110000001 | 2025-05-05 | Договір публічний | 8 | Споживання | 2026 | ПС 110/10 кВ « Вороновиця »; найближча опора ПЛ-0,4 кВ Л-2 від ТП-№37.; на вихідних клемах ввідного комутаційного апарата 0,4 кВ у ВРЩ об’єкта. | 62Z2892535718639 | 0.4 | стандартне приєднання | СО Вінницькі центральні ЕМ Тиврівська дільниця
451 | ТУ0111920205251010310000001 | 2025-05-02 | Договір публічний | 8 | Споживання | 2026 | ПС 35/10 кВ « Баланівка »; ПЛ-0,4 кВ Л-1 від ТП - 566 найближча опора; на вихідних клемах ввідного комутаційного апарата 0,4 кВ в ЗКО об’єкта | 62Z1199058405449 | 0.4 | стандартне приєднання | СО Гайсинські ЕМ Бершадська дільниця
452 | ТУ0112840905251010130000001 | 2025-05-09 | Договір публічний | 840 | Споживання | 2026 | ПС 110/10 кВ « Промислова »; ПС 110/10 кВ «Промислова» від Іс. ЗШ-10 кВ - основне, ПС 110/10 кВ «Промислова» від ІІс. ЗШ-10 кВ - резервне.; в місці приєднання живлячої ЛЕП-10 кВ «Основна» до Іс. ЗШ-10 кВ ПС 110/10 кВ «Промислова» – основне живлення»; в місці приєднання живлячої ЛЕП-10 кВ «Резервна» до ЗШ-10 кВ ТП-903 – резервне живлення. | 62Z4048552746701 | 10 | нестандартне приєднання зі здійсненням проєктування лінійної частини приєднання замовником самостійно | СО Вінницькі МЕМ | 2025-09-24
453 | ТУ0110380605251010110000001 | 2025-05-06 | Договір публічний | 10 | Споживання | 2026 | ПС 110/27,5/10 кВ « Тюшки-тяга »; найближча опора ПЛ-0,4 кВ Л-3 ТП-№11; на вихідних клемах ввідного комутаційного апарату 0,4 кВ в ЗКО об’єкта | 62Z4679835940568 | 0.4 | стандартне приєднання | СО Вінницькі центральні ЕМ Замостянська дільниця
454 | ТУ0110280505251010110000001 | 2025-05-05 | Договір публічний | 13 | Споживання | 2026 | ПС 110/35/10 кВ « Нова »; найближча опора ПЛІ-0,4 кВ Л-15 ТП-№36; на вихідних клемах ввідного комутаційного апарата 0,4 кВ в ЗКО об’єкта | 62Z2034187702919 | 0.4 | стандартне приєднання | СО Вінницькі МЕМ
455 | ТУ0112121205251010420000001 | 2025-05-12 | Договір публічний | 109.5 | Споживання | 2026 | ПС 110/35/10 кВ « Могилів-Подільський »; РУ-0,4 кВ ТП-730; на вихідних клемах ввідного комутаційного апарата 0,4 кВ у ВРЩ об’єкта | 62Z0262816233749 | 0.4 | нестандартне приєднання «під ключ» | СО Могилів-Подільські ЕМ Могилів-Подільська дільниця | 2025-06-27
456 | ТУ0110710805251010610000001 | 2025-05-08 | Договір публічний | 29.07 | Споживання | 2026 | ПС 35/10 кВ « Самгородок »; найближча опора ПЛ-0,4 кВ Л-1 ТП-№415; на відгалуджуючих затискачів опори №5 ПЛ-0,4 кВ Л-1 ТП-№415 | 62Z1763203559451 | 0.4 | стандартне приєднання | СО Хмільницькі ЕМ Козятинська дільниця
457 | ТУ0109940205251010510000001 | 2025-05-02 | Договір публічний | 6 | Споживання | 2026 | ПС 110/35/10 кВ « Крижопіль »; опора №10 ПЛІ-0,4 кВ Л-1 ЩТП-№203; На вихідних клемах ввідного комутаційного апарата 0,4 кВ в ЗКО об'єкта | 62Z2646879972598 | 0.4 | стандартне приєднання | СО Тульчинські ЕМ Крижопільська дільниця | 2025-05-21
458 | ТУ0110790805251010120000001 | 2025-05-08 | Договір публічний | 33 | Споживання | 2026 | ПС 35/10 кВ « Центральна »; РУ-0,4 кВ ТП-№193; на вихідних контактних з’єднаннях комутаційного автомату в ЗКО-0,4 кВ | 62Z3566492297453 | 0.4 | нестандартне приєднання «під ключ» | СО Вінницькі МЕМ | 2025-06-17
459 | ТУ0109523004251010210000001 | 2025-04-30 | Договір публічний | 11 | Споживання | 2026 | ПС 110/10 кВ « Іллінці КС »; опора №4 ПЛ-0,4 кВ Л-1 ЩТП-393; на вихідних клемах ввідного комутаційного апарата 0,4 кВ в ЗКО об'єкта | 62Z9352302231878 | 0.4 | стандартне приєднання | СО Вінницькі східні ЕМ Іллінецька дільниця
460 | ТУ0111951405251010310000001 | 2025-05-14 | Договір публічний | 7 | Споживання | 2026 | ПС 35/10 кВ « Баланівка »; ПЛ-0,4 кВ Л-1 від КТП - 478 найближча опора; на вихідних клемах ввідного комутаційного апарата 0,4 кВ в ЗКО об’єкта | 62Z8583412988189 | 0.4 | стандартне приєднання | СО Гайсинські ЕМ Бершадська дільниця | 2025-06-09
461 | ТУ0111161005251010310000001 | 2025-05-10 | Договір публічний | 30 | Споживання | 2026 | ПС 35/10 кВ « Бершадь »; найближча опора ПЛ-0,4 кВ Л-ру ТП-№317 (уточнюється за результатами виконання проєктної документації).; на вихідних клемах ввідного комутаційного апарата 0,4 кВ в ЗКО об’єкта. | 62Z9667790604156 | 0.4 | стандартне приєднання | СО Гайсинські ЕМ Бершадська дільниця
462 | ТУ0111621305251010150000001 | 2025-05-13 | Договір публічний | 7 | Споживання | 2026 | ПС 110/35/10 кВ « Нова »; опора №7 ПЛ-0,4 кВ Л-3 ТП-№15.; на відгалужуючих затискачах опори №7 ПЛ-0,4 кВ Л-3 ТП-№15. | 62Z5703714791899 | 0.23 | приєднання електроустановок замовників до електричних мереж згідно з пунктом 4.1.22 глави 4.1 розділу IV Кодексу систем розподілу | СО Вінницькі МЕМ | 2025-05-13
463 | ТУ0112161505251010220000001 | 2025-05-15 | Договір публічний | 85 | Споживання | 2026 | ПС 35/10 кВ « Козаківка »; РУ-0,4 кВ ТП-104; на вихідних клемах ввідного комутаційного апарата 0,4 кВ у ВРЩ об’єкта | 62Z8548560196935 | 0.4 | нестандартне приєднання «під ключ» | СО Вінницькі східні ЕМ Немирівська дільниця | 2025-07-24
464 | ТУ0111181405251010610000001 | 2025-05-14 | Договір публічний | 16 | Споживання | 2026 | ПС 110/10 кВ « Курортна »; РУ-0,4 кВ ТП-№29; на вихідних клемах ввідного комутаційного апарату 0,4 кВ в ЗКО об’єкта | 62Z0717045474677 | 0.4 | стандартне приєднання | СО Хмільницькі ЕМ Хмільницька дільниця
465 | ТУ0112171605251010120000001 | 2025-05-16 | Договір публічний | 149 | Споживання | 2026 | ПС 110/35/10 кВ « Південна »; РУ-0,4 кВ ТП-484; на вихідних клемах ввідного комутаційного апарата 0,4 кВ у ВРЩ об’єкта. | 62Z1189291599300 | 0.4 | нестандартне приєднання «під ключ» | СО Вінницькі МЕМ | 2025-06-27
466 | ТУ0114991505251010310000001 | 2025-05-15 | Договір публічний | 2 | Споживання | 2026 | ПС 110/35/10 кВ « Чечельник »; Найближча опора ПЛ-0,4 кВ Л-1 КТП-№155; вихідні клеми ввідного комутаційного апарату в виносній шафі обліку, змонтованій на межі земельної ділянки Замовника (місце встановлення детально визначити проектом) | 62Z2029070956052 | 0.4 | стандартне приєднання | СО Гайсинські ЕМ Чечельницька дільниця
467 | ТУ0111401205251010110000001 | 2025-05-12 | Договір публічний | 11 | Споживання | 2026 | ПС 110/10 кВ « Агрономічна »; РУ-0,4 кВ ТП-№1215.; на вихідних клемах ввідного комутаційного апарата 0,4 кВ у ВРЩ об’єкта. | 62Z7651615898023 | 0.4 | стандартне приєднання | СО Вінницькі центральні ЕМ Замостянська дільниця
468 | ТУ0111421205251010210000001 | 2025-05-12 | Договір публічний | 5 | Споживання | 2026 | ПС 110/35/10 кВ « Погребище »; найближча опора ПЛ-0,4 кВ Л-1 ТП-№456.; на вихідних клемах ввідного комутаційного апарата 0,23 кВ у ВРЩ об’єкта. | 62Z5308537849235 | 0.23 | стандартне приєднання | СО Вінницькі східні ЕМ Погребищенська дільниця
469 | ТУ0110430605251010210000001 | 2025-05-06 | Договір публічний | 11 | Споживання | 2026 | ПС 110/10 кВ « Іллінці »; РУ-0,4 кВ ЗТП-266; на вихідних клемах ввідного комутаційного апарата 0,4 кВ в ЗКО об'єкта | 62Z6529571282952 | 0.4 | стандартне приєднання | СО Вінницькі східні ЕМ Іллінецька дільниця | 2025-05-07
470 | ТУ0111601305251010410000001 | 2025-05-13 | Договір публічний | 35 | Споживання | 2026 | 35/10 кВ "Жуківці"; РУ-0,4 кВ ТП-№55; на вихідних клемах ввідного комутаційного апарату 0,4 кВ у ВРЩ об’єкта | 62Z8101303397698 | 0.4 | стандартне приєднання | СО Могилів-Подільські ЕМ Могилів-Подільська дільниця
471 | ТУ0110460605251010210000001 | 2025-05-06 | Договір публічний | 16 | Споживання | 2026 | ПС 110/10 кВ « Іллінці »; опора №45 ПЛ-0,4 кВ Л-1 ТП-46; на вихідних клемах ввідного комутаційного апарата 0,4 кВ в ЗКО об'єкта | 62Z6467792181469 | 0.4 | стандартне приєднання | СО Вінницькі східні ЕМ Іллінецька дільниця | 2025-05-27
472 | ТУ0111961505251010310000001 | 2025-05-15 | Договір публічний | 11 | Споживання | 2026 | ПС 35/10 кВ « МКК »; ПЛ-0,4 кВ Л-3 від КТП - 74 найближча опора; на вихідних клемах ввідного комутаційного апарата 0,4 кВ в ЗКО об’єкта | 62Z4027669473589 | 0.4 | стандартне приєднання | СО Гайсинські ЕМ Бершадська дільниця
473 | ТУ0112772005251010130000001 | 2025-05-20 | Договір публічний | 7 | Споживання | 2026 | ПС 35/6,3 кВ « ЗЗБВ »; найближча опора новозбудованої ПЛІ-0,4 кВ від ТП-№207 (ТУ0112601905251010110000001гр. Черниш З.О. к. н. 0538), уточнюється за результатами виконання проєктної документації.; на вхідних клемах ввідного комутаційного апарата 0,23 кВ в ЗКО об’єкта. | 62Z2647363070589 | 0.23 | нестандартне приєднання зі здійсненням проєктування лінійної частини приєднання замовником самостійно | СО Вінницькі центральні ЕМ Тиврівська дільниця | 2025-06-01
474 | ТУ0110700805251010210000001 | 2025-05-08 | Договір публічний | 5 | Споживання | 2026 | ПС 35/10 кВ « Оратів »; опора №13 ПЛ-0,4кВ Л-2 ЗТП-№270; на вихідних клемах ввідного комутаційного апарата 0,4 кВ в ЗКО об'єкта. | 62Z5466661244460 | 0.4 | стандартне приєднання | СО Вінницькі східні ЕМ Оратівська дільниця | 2025-05-09
475 | ТУ0113342105251010120000001 | 2025-05-21 | Договір публічний | 320 | Споживання | 2026 | ПС 110/27,5/10 кВ « Тюшки-тяга »; опора №45 ПЛ-10 кВ Ф-4 ПС 110/10 кВ «Тюшки-Тяга»; на відгалужуючих затискачах опори №45 ПЛ-10 кВ Ф-4 ПС «Тюшки-Тяга» | 62Z0617497896458 | 10 | нестандартне приєднання «під ключ» | СО Вінницькі центральні ЕМ Замостянська дільниця | 2025-06-13
476 | ТУ0112892005251010110000001 | 2025-05-20 | Договір публічний | 7.5 | Споживання | 2026 | ПС 110/35/10 кВ « Літин »; РУ-0,4 кВ ТП-№388; на вихідних клемах ввідного комутаційного апарату 0,4 кВ в ВРЩ об’єкта | 62Z7410722439642 | 0.4 | стандартне приєднання | СО Вінницькі центральні ЕМ Літинська дільниця
477 | ТУ0113072305251010110000001 | 2025-05-23 | Договір публічний | 5 | Споживання | 2026 | ПС 110/10 кВ « Агрономічна »; найближча опора новозбудованої ПЛІ-0,4 кВ від ТП-№1170 (згідно технічних умов №ТУ0112112105251010110000001 гр. Масановський А. П. к. н. 3196), уточнюється за результатами виконання проєктної документації.; на вихідних клемах ввідного комутаційного апарату 0,23 кВ в ЗКО об’єкта | 62Z1627171843999 | 0.23 | стандартне приєднання | СО Вінницькі центральні ЕМ Замостянська дільниця
478 | ТУ0113082305251010110000001 | 2025-05-23 | Договір публічний | 5 | Споживання | 2026 | ПС 110/10 кВ « Агрономічна »; найближча опора новозбудованої ПЛІ-0,4 кВ від ТП-№1170 (згідно технічних умов №ТУ0112112105251010110000001 гр. Масановський А. П. к. н. 3196), уточнюється за результатами виконання проєктної документації; на вихідних клемах ввідного комутаційного апарату 0,23 кВ в ЗКО об’єкта | 62Z4830632974102 | 0.23 | стандартне приєднання | СО Вінницькі центральні ЕМ Замостянська дільниця
479 | ТУ0113092305251010110000001 | 2025-05-23 | Договір публічний | 5 | Споживання | 2026 | ПС 110/10 кВ « Агрономічна »; найближча опора новозбудованої ПЛІ-0,4 кВ від ТП-№1170 (згідно технічних умов №ТУ0112112105251010110000001 гр. Масановський А. П. к. н. 3196), уточнюється за результатами виконання проєктної документації.; на вихідних клемах ввідного комутаційного апарату 0,23 кВ в ЗКО об’єкта | 62Z6629796546600 | 0.23 | стандартне приєднання | СО Вінницькі центральні ЕМ Замостянська дільниця
480 | ТУ0113102305251010110000001 | 2025-05-23 | Договір публічний | 5 | Споживання | 2026 | ПС 110/10 кВ « Агрономічна »; найближча опора новозбудованої ПЛІ-0,4 кВ від ТП-№1170 (згідно технічних умов №ТУ0112112105251010110000001 гр. Масановський А. П. к. н. 3196), уточнюється за результатами виконання проєктної документації; на вихідних клемах ввідного комутаційного апарату 0,23 кВ в ЗКО об’єкта | 62Z0806397372600 | 0.23 | стандартне приєднання | СО Вінницькі центральні ЕМ Замостянська дільниця
481 | ТУ0113112305251010110000001 | 2025-05-23 | Договір публічний | 5 | Споживання | 2026 | ПС 110/10 кВ « Агрономічна »; найближча опора новозбудованої ПЛІ-0,4 кВ від ТП-№1170 (згідно технічних умов №ТУ0112112105251010110000001 гр. Масановський А. П. к. н. 3196), уточнюється за результатами виконання проєктної документації; на вихідних клемах ввідного комутаційного апарату 0,23 кВ в ЗКО об’єкта | 62Z9588122955116 | 0.23 | стандартне приєднання | СО Вінницькі центральні ЕМ Замостянська дільниця
482 | ТУ0113122305251010110000001 | 2025-05-23 | Договір публічний | 5 | Споживання | 2026 | ПС 110/10 кВ « Агрономічна »; найближча опора новозбудованої ПЛІ-0,4 кВ від ТП-№1170 (згідно технічних умов №ТУ0112112105251010110000001 гр. Масановський А. П. к. н. 3196), уточнюється за результатами виконання проєктної документації; на вихідних клемах ввідного комутаційного апарату 0,23 кВ в ЗКО об’єкта | 62Z6617300167606 | 0.23 | стандартне приєднання | СО Вінницькі центральні ЕМ Замостянська дільниця
483 | ТУ0112112105251010110000001 | 2025-05-23 | Договір публічний | 5 | Споживання | 2026 | ПС 110/10 кВ « Агрономічна »; вихідні клеми ввідного комутаційного апарату в виносній шафі обліку, змонтованій на межі земельної ділянки Замовника (місце встановлення детально визначити проектом) | 62Z9467888614333 | 0.23 | стандартне приєднання | СО Вінницькі центральні ЕМ Замостянська дільниця
484 | ТУ0113132305251010110000001 | 2025-05-23 | Договір публічний | 5 | Споживання | 2026 | ПС 110/10 кВ « Агрономічна »; найближча опора новозбудованої ПЛІ-0,4 кВ від ТП-№1170 (згідно технічних умов № ТУ0112112105251010110000001 гр. Масановський А.П. к. н. 3196); на вихідних клемах ввідного комутаційного апарату 0,23 кВ в ЗКО об’єкта | 62Z8124251103799 | 0.23 | стандартне приєднання | СО Вінницькі центральні ЕМ Замостянська дільниця
485 | ТУ0113142305251010110000001 | 2025-05-23 | Договір публічний | 5 | Споживання | 2026 | ПС 110/10 кВ « Агрономічна »; найближча опора новозбудованої ПЛІ-0,4 кВ від ТП-№1170 (згідно технічних умов № ТУ0112112105251010110000001 гр. Масановський А.П. к. н. 3196); на вихідних клемах ввідного комутаційного апарату 0,23 кВ в ЗКО об’єкта | 62Z4752790268489 | 0.23 | стандартне приєднання | СО Вінницькі центральні ЕМ Замостянська дільниця
486 | ТУ0113152305251010110000001 | 2025-05-23 | Договір публічний | 5 | Споживання | 2026 | ПС 110/10 кВ « Агрономічна »; найближча опора новозбудованої ПЛІ-0,4 кВ від ТП-№1170 (згідно технічних умов № ТУ0112112105251010110000001 гр. Масановський А.П. к. н. 3196); на вихідних клемах ввідного комутаційного апарату 0,23 кВ в ЗКО об’єкта | 62Z2031427237879 | 0.23 | стандартне приєднання | СО Вінницькі центральні ЕМ Замостянська дільниця
487 | ТУ0112312105251010110000001 | 2025-05-21 | Договір публічний | 5 | Споживання | 2026 | ПС 110/10 кВ « Агрономічна »; найближча опора новозбудованої ПЛІ-0,4 кВ від ТП-№261 (згідно технічних умов № ТУ0112261905251010110000001 гр. Котьолкін І.І. к. н. 0518); на вихідних клемах ввідного комутаційного апарату 0,23 кВ в ЗКО об’єкта | 62Z1079905535159 | 0.23 | стандартне приєднання | СО Вінницькі центральні ЕМ Замостянська дільниця
488 | ТУ0113062305251010110000001 | 2025-05-23 | Договір публічний | 5 | Споживання | 2026 | ПС 110/10 кВ « Агрономічна »; найближча опора новозбудованої ПЛІ-0,4 кВ від ТП-№1170 (згідно технічних умов №ТУ0112112105251010110000001 гр. Масановський А. П. к. н. 3196), уточнюється за результатами виконання проєктної документації; на вихідних клемах ввідного комутаційного апарату 0,23 кВ в ЗКО об’єкта | 62Z8988195721048 | 0.23 | стандартне приєднання | СО Вінницькі центральні ЕМ Замостянська дільниця
489 | ТУ0112992305251010110000001 | 2025-05-23 | Договір публічний | 5 | Споживання | 2026 | ПС 110/10 кВ « Агрономічна »; найближча опора новозбудованої ПЛІ-0,4 кВ від ТП-№1170 (згідно технічних умов №ТУ0112022105251010110000001 гр. Масановський А. П. к. н. 3211), уточнюється за результатами виконання проєктної документації; на вихідних клемах ввідного комутаційного апарату 0,23 кВ в ЗКО об’єкта | 62Z7659986294950 | 0.23 | стандартне приєднання | СО Вінницькі центральні ЕМ Замостянська дільниця
490 | ТУ0113162305251010110000001 | 2025-05-23 | Договір публічний | 5 | Споживання | 2026 | ПС 110/10 кВ « Агрономічна »; найближча опора новозбудованої ПЛІ-0,4 кВ від ТП-№1170 (згідно технічних умов № ТУ0112112105251010110000001 гр. Масановський А.П. к. н. 3196); на вихідних клемах ввідного комутаційного апарату 0,23 кВ в ЗКО об’єкта | 62Z7952712112599 | 0.23 | стандартне приєднання | СО Вінницькі центральні ЕМ Замостянська дільниця
491 | ТУ0112982305251010110000001 | 2025-05-23 | Договір публічний | 5 | Споживання | 2026 | ПС 110/10 кВ « Агрономічна »; найближча опора новозбудованої ПЛІ-0,4 кВ від ТП-№1170 (згідно технічних умов №ТУ0112022105251010110000001 гр. Масановський А. П. к. н. 3211), уточнюється за результатами виконання проєктної документації.; на вихідних клемах ввідного комутаційного апарату 0,23 кВ в ЗКО об’єкта | 62Z6933564349134 | 0.23 | стандартне приєднання | СО Вінницькі центральні ЕМ Замостянська дільниця
492 | ТУ0113172305251010110000001 | 2025-05-23 | Договір публічний | 5 | Споживання | 2026 | ПС 110/10 кВ « Агрономічна »; найближча опора новозбудованої ПЛІ-0,4 кВ від ТП-№1170 (згідно технічних умов № ТУ0112112105251010110000001 гр. Масановський А.П. к. н. 3196); на вихідних клемах ввідного комутаційного апарату 0,23 кВ в ЗКО об’єкта | 62Z0759501067698 | 0.23 | стандартне приєднання | СО Вінницькі центральні ЕМ Замостянська дільниця
493 | ТУ0112972305251010110000001 | 2025-05-23 | Договір публічний | 5 | Споживання | 2026 | ПС 110/10 кВ « Агрономічна »; найближча опора новозбудованої ПЛІ-0,4 кВ від ТП-№1170 (ТУ0112022105251010110000001гр. Масановський А.П. к. н. 3211), уточнюється за результатами виконання проєктної документації.; на вихідних клемах ввідного комутаційного апарата 0,23 кВ в ЗКО об’єкта. | 62Z9452082139105 | 0.23 | стандартне приєднання | СО Вінницькі центральні ЕМ Замостянська дільниця
494 | ТУ0113182305251010110000001 | 2025-05-23 | Договір публічний | 5 | Споживання | 2026 | ПС 110/10 кВ « Агрономічна »; найближча опора новозбудованої ПЛІ-0,4 кВ від ТП-№1170 (згідно технічних умов № ТУ0112112105251010110000001 гр. Масановський А.П. к. н. 3196); на вихідних клемах ввідного комутаційного апарату 0,23 кВ в ЗКО об’єкта | 62Z6663262209789 | 0.23 | стандартне приєднання | СО Вінницькі центральні ЕМ Замостянська дільниця
495 | ТУ0112962305251010110000001 | 2025-05-23 | Договір публічний | 5 | Споживання | 2026 | ПС 110/10 кВ « Агрономічна »; найближча опора новозбудованої ПЛІ-0,4 кВ від ТП-№1170 (ТУ0112022105251010110000001гр. Масановський А.П. к. н. 3211), уточнюється за результатами виконання проєктної документації.; на вихідних клемах ввідного комутаційного апарата 0,23 кВ в ЗКО об’єкта. | 62Z5014821400675 | 0.23 | стандартне приєднання | СО Вінницькі центральні ЕМ Замостянська дільниця
496 | ТУ0113192305251010110000001 | 2025-05-23 | Договір публічний | 5 | Споживання | 2026 | ПС 110/10 кВ « Агрономічна »; найближча опора новозбудованої ПЛІ-0,4 кВ від ТП-№1170 (згідно технічних умов № ТУ0112112105251010110000001 гр. Масановський А.П. к. н. 3196; на вихідних клемах ввідного комутаційного апарату 0,23 кВ в ЗКО об’єкта | 62Z3568004786598 | 0.23 | стандартне приєднання | СО Вінницькі центральні ЕМ Замостянська дільниця
497 | ТУ0113202305251010110000001 | 2025-05-23 | Договір публічний | 5 | Споживання | 2026 | ПС 110/10 кВ « Агрономічна »; найближча опора новозбудованої ПЛІ-0,4 кВ від ТП-№1170 (згідно технічних умов № ТУ0112112105251010110000001 гр. Масановський А.П. к. н. 3196); на вихідних клемах ввідного комутаційного апарату 0,23 кВ в ЗКО об’єкта | 62Z6333268017038 | 0.23 | стандартне приєднання | СО Вінницькі центральні ЕМ Замостянська дільниця
498 | ТУ0112952305251010110000001 | 2025-05-23 | Договір публічний | 5 | Споживання | 2026 | ПС 110/10 кВ « Агрономічна »; найближча опора новозбудованої ПЛІ-0,4 кВ від ТП-№1170 (ТУ0112022105251010110000001гр. Масановський А.П. к. н. 3211), уточнюється за результатами виконання проєктної документації.; на вихідних клемах ввідного комутаційного апарата 0,23 кВ в ЗКО об’єкта. | 62Z3304188236899 | 0.23 | стандартне приєднання | СО Вінницькі центральні ЕМ Замостянська дільниця
499 | ТУ0113002305251010110000001 | 2025-05-23 | Договір публічний | 5 | Споживання | 2026 | ПС 110/10 кВ « Агрономічна »; найближча опора новозбудованої ПЛІ-0,4 кВ від ТП-№1170 (ТУ0112022105251010110000001гр. Масановський А.П. к. н. 3211), уточнюється за результатами виконання проєктної документації.; на вихідних клемах ввідного комутаційного апарата 0,23 кВ в ЗКО об’єкта. | 62Z8747015071941 | 0.23 | стандартне приєднання | СО Вінницькі центральні ЕМ Замостянська дільниця
500 | ТУ0113462305251010410000001 | 2025-05-23 | Договір публічний | 47 | Споживання | 2026 | ПС 110/35/10 кВ « Могилів-Подільський »; РУ-0,4 кВ ТП-№35.; на наконечниках кабелю живлення, приєднаних до вхідних клем комутаційного апарату (Р-0,4кВ) в РУ-0,4 кВ ТП-35. | 62Z0194009260250 | 0.4 | стандартне приєднання | СО Могилів-Подільські ЕМ Могилів-Подільська дільниця
501 | ТУ0113012305251010110000001 | 2025-05-23 | Договір публічний | 5 | Споживання | 2026 | ПС 110/10 кВ « Агрономічна »; найближча опора новозбудованої ПЛІ-0,4 кВ від ТП-№1170 (ТУ0112022105251010110000001гр. Масановський А.П. к. н. 3211), уточнюється за результатами виконання проєктної документації.; на вихідних клемах ввідного комутаційного апарата 0,23 кВ в ЗКО об’єкта. | 62Z0337013937698 | 0.23 | стандартне приєднання | СО Вінницькі центральні ЕМ Замостянська дільниця
502 | ТУ0113622305251010110000001 | 2025-05-23 | Договір публічний | 7 | Споживання | 2026 | ПС 110/35/10 кВ « Південна »; найближча опора існуючої ПЛІ-0,4 кВ від ТП-558; на вихідних клемах ввідного комутаційного апарата 0,23 кВ в ЗКО об’єкта. | 62Z1808287236206 | 0.23 | стандартне приєднання | СО Вінницькі МЕМ
503 | ТУ0112942305251010110000001 | 2025-05-23 | Договір публічний | 5 | Споживання | 2026 | ПС 110/10 кВ « Агрономічна »; найближча опора новозбудованої ПЛІ-0,4 кВ від ТП-№1170 (ТУ0112022105251010110000001гр. Масановський А.П. к. н. 3211), уточнюється за результатами виконання проєктної документації.; на вихідних клемах ввідного комутаційного апарата 0,23 кВ в ЗКО об’єкта. | 62Z6858122981799 | 0.23 | стандартне приєднання | СО Вінницькі центральні ЕМ Замостянська дільниця
504 | ТУ0113022305251010110000001 | 2025-05-23 | Договір публічний | 5 | Споживання | 2026 | ПС 110/10 кВ « Агрономічна »; айближча опора новозбудованої ПЛІ-0,4 кВ від ТП-№1170 (ТУ0112022105251010110000001гр. Масановський А.П. к. н. 3211), уточнюється за результатами виконання проєктної документації.; на вихідних клемах ввідного комутаційного апарата 0,23 кВ в ЗКО об’єкта. | 62Z2331378537457 | 0.23 | стандартне приєднання | СО Вінницькі центральні ЕМ Замостянська дільниця
505 | ТУ0113032305251010110000001 | 2025-05-23 | Договір публічний | 5 | Споживання | 2026 | вихідні клеми ввідного комутаційного апарату в виносній шафі обліку, змонтованій на межі земельної ділянки Замовника (місце встановлення детально визначити проектом) | 62Z5760410007329 | 0.23 | стандартне приєднання | СО Вінницькі центральні ЕМ Замостянська дільниця
506 | ТУ0112932305251010110000001 | 2025-05-23 | Договір публічний | 5 | Споживання | 2026 | ПС 110/10 кВ « Агрономічна »; найближча опора новозбудованої ПЛІ-0,4 кВ від ТП-№1170 (згідно технічних умов №ТУ0112022105251010110000001 гр. Масановський А. П. к. н. 3211), уточнюється за результатами виконання проєктної документації.; на вихідних клемах ввідного комутаційного апарату 0,23 кВ в ЗКО об’єкта | 62Z1874707757703 | 0.23 | стандартне приєднання | СО Вінницькі центральні ЕМ Замостянська дільниця
507 | ТУ0113042305251010110000001 | 2025-05-23 | Договір публічний | 5 | Споживання | 2026 | ПС 110/10 кВ « Агрономічна »; найближча опора новозбудованої ПЛІ-0,4 кВ від ТП-№1170 (ТУ0112022105251010110000001гр. Масановський А.П. к. н. 3211), уточнюється за результатами виконання проєктної документації.; на вихідних клемах ввідного комутаційного апарата 0,23 кВ в ЗКО об’єкта. | 62Z6198684980078 | 0.23 | стандартне приєднання | СО Вінницькі центральні ЕМ Замостянська дільниця
508 | ТУ0113052305251010110000001 | 2025-05-23 | Договір публічний | 5 | Споживання | 2026 | ПС 110/10 кВ « Агрономічна »; найближча опора новозбудованої ПЛІ-0,4 кВ від ТП-№1170 (ТУ0112022105251010110000001гр. Масановський А.П. к. н. 3211), уточнюється за результатами виконання проєктної документації.; на вихідних клемах ввідного комутаційного апарата 0,23 кВ в ЗКО об’єкта. | 62Z5622001634059 | 0.23 | стандартне приєднання | СО Вінницькі центральні ЕМ Замостянська дільниця
509 | ТУ0112022105251010110000001 | 2025-05-23 | Договір публічний | 5 | Споживання | 2026 | ПС 110/10 кВ « Агрономічна »; найближча опора ПЛ-0,4 кВ Л-3 ТП-№1170 (уточнюється за результатами виконання проєктної документації).; на вихідних клемах ввідного комутаційного апарату 0,23 кВ в ЗКО об’єкта. | 62Z1175712280343 | 0.23 | стандартне приєднання | СО Вінницькі центральні ЕМ Замостянська дільниця
510 | ТУ0112912305251010110000001 | 2025-05-23 | Договір публічний | 5 | Споживання | 2026 | ПС 110/10 кВ « Агрономічна »; найближча опора новозбудованої ПЛІ-0,4 кВ від ТП-№1170 (ТУ0112022105251010110000001гр. Масановський А.П. к. н. 3211), уточнюється за результатами виконання проєктної документації.; на вихідних клемах ввідного комутаційного апарата 0,23 кВ в ЗКО об’єкта. | 62Z7357921203589 | 0.23 | стандартне приєднання | СО Вінницькі центральні ЕМ Замостянська дільниця
511 | ТУ0112922305251010110000001 | 2025-05-23 | Договір публічний | 5 | Споживання | 2026 | ПС 110/10 кВ « Агрономічна »; найближча опора новозбудованої ПЛІ-0,4 кВ від ТП-№1170 (ТУ0112022105251010110000001гр. Масановський А.П. к. н. 3211), уточнюється за результатами виконання проєктної документації.; на вихідних клемах ввідного комутаційного апарата 0,23 кВ в ЗКО об’єкта. | 62Z7718796572128 | 0.23 | стандартне приєднання | СО Вінницькі центральні ЕМ Замостянська дільниця
512 | ТУ0113672605251010130000001 | 2025-05-26 | Договір публічний | 7 | Споживання | 2026 | ПС 110/10 кВ « Західна »; РУ-0,4 кВ ТП-661; на вхідних клемах ввідного комутаційного апарата 0,23 кВ в ЗКО об’єкта. | 62Z3942116825487 | 0.23 | нестандартне приєднання зі здійсненням проєктування лінійної частини приєднання замовником самостійно | СО Вінницькі МЕМ | 2025-06-03
513 | ТУ0113732605251010110000001 | 2025-05-26 | Договір публічний | 11 | Споживання | 2026 | ПС 110/35/10 кВ « Південна »; найближча опора ПЛІ-0,4 кВ від ТП-558 (згідно ТУ0113622305251010110000001 гр. Геращенко М.О.); на вихідних клемах ввідного комутаційного апарата 0,4 кВ в ЗКО об’єкта. | 62Z2390729954183 | 0.4 | стандартне приєднання | СО Вінницькі МЕМ
514 | ТУ0113502605251010110000001 | 2025-05-26 | Договір публічний | 4 | Споживання | 2026 | ПС 35/10 кВ « Брусленів »; найближча опора ПЛ-0,4 кВ Л-2 ТП-№256 ; на вихідних клемах ввідного комутаційного апарату 0,23 кВ в ЗКО об’єкта | 62Z8095275449403 | 0.23 | стандартне приєднання | СО Вінницькі центральні ЕМ Літинська дільниця
515 | ТУ0113252305251010110000001 | 2025-05-23 | Договір публічний | 16 | Споживання | 2026 | ПС 110/35/10 кВ « Південна »; найближча опора ПЛ-0,4 кВ Л-1 ТП-№830 ; на вихідних клемах ввідного комутаційного апарату 0,4 кВ в ЗКО об’єкта | 62Z1651096410072 | 0.4 | стандартне приєднання | СО Вінницькі центральні ЕМ Замостянська дільниця
516 | ТУ0113302705251010110000001 | 2025-05-27 | Договір публічний | 49 | Споживання | 2026 | ПС 110/35/10 кВ « Нова »; опора №1 ПЛ-10 кВ Ф-101 (від СП-4) ПС 110/10 кВ «Нова»; РУ-10 кВ новозбудованої ТП 10/0,4 кВ (на балансі Замовника). | 62Z4617689680298 | 10 | стандартне приєднання | СО Вінницькі центральні ЕМ Замостянська дільниця
517 | ТУ0114792705251010720000001 | 2025-05-27 | Договір публічний | 300 | Споживання | 2026 | ПС 110/35/10 кВ « Балки »; ЗШ-10кВ ПС-110/35/10 кВ «Балки» по Ф-7 (основне живлення); ЗШ-10кВ ПС-110/35/10 кВ «Балки» по Ф-23 (резервне живлення); - на наконечниках кабелю живлення, приєднаних до ЛЕП на оп. №1 ПЛ-10кВ Ф-7 ПС-110/35/10 кВ «Балки» (основне живлення, існ); - на наконечниках кабелю живлення, приєднаних до вихідних клем комутаційного апарату в комірці Ф-23 РП-1 від ПС-110/35/10 кВ «Балки» (резервне живлення, існ). | 62Z2087339737853 | 10 | нестандартне приєднання «під ключ» | СО Жмеринські ЕМ Барська дільниця | 2025-08-05
518 | ТУ0115463005252010130000001 | 2025-05-30 | Договір публічний | 500 | Виробництво | 2026 | найближчі електричні мережі | 62Z2566004472499 | 10 | нестандартне приєднання зі здійсненням проєктування лінійної частини приєднання замовником самостійно | СО Вінницькі центральні ЕМ Замостянська дільниця | 2025-07-01
519 | ТУ0112502105251010610000001 | 2025-05-21 | Договір публічний | 7 | Споживання | 2026 | ПС 35/10 кВ « Уладівка »; найближча опора ПЛ-0,4 кВ Л-2 ЩТП-№308; на вихідних клемах ввідного комутаційного апарата 0,4 кВ в ЗКО об’єкта | 62Z5489952332099 | 0.4 | стандартне приєднання | СО Хмільницькі ЕМ Калинівська дільниця | 2025-05-28
520 | ТУ0114843005251010120000001 | 2025-05-30 | Договір публічний | 90 | Споживання | 2026 | ПС 110/35/10 кВ « Південна »; РУ-0,4 кВ ЗТП-733; на вихідних клемах ввідного комутаційного апарата 0,4 кВ у ВРЩ об’єкта | 62Z8715998605138 | 0.4 | нестандартне приєднання «під ключ» | СО Вінницькі МЕМ | 2025-07-18
521 | ТУ0114223005251010110000001 | 2025-05-30 | Договір публічний | 5 | Споживання | 2026 | ПС 110/10 кВ « Західна »; найближча опора ПЛ-0,4 кВ Л-4 ТП-№43 (уточнюється за результатами виконання проєктної документації).; на вихідних клемах ввідного комутаційного апарата 0,23 кВ в ЗКО об’єкта. | 62Z6348358487679 | 0.23 | стандартне приєднання | СО Вінницькі центральні ЕМ Замостянська дільниця
522 | ТУ0114970206251010110000001 | 2025-06-02 | Договір публічний | 15 | Споживання | 2026 | ПС 110/35/10 кВ « Нова »; найближча опора ПЛ-0,4 кВ Л-1 ТП-№373 (уточнюється за результатами виконання проєктної документації); на вихідних клемах ввідного комутаційного апарату 0,4 кВ в ЗКО об’єкта | 62Z2344767605085 | 0.4 | стандартне приєднання | СО Вінницькі центральні ЕМ Замостянська дільниця
523 | ТУ0115130206251010130000001 | 2025-06-02 | Договір публічний | 10 | Споживання | 2026 | ПС 110/10 кВ « Промислова »; найближча опора існуючої ПЛ-0,4 кВ Л-8 від ТП-433 ; на вхідних клемах ввідного комутаційного апарата 0,4 кВ в ВРЩ об’єкта. | 62Z3207019649898 | 0.4 | нестандартне приєднання зі здійсненням проєктування лінійної частини приєднання замовником самостійно | СО Вінницькі МЕМ | 2025-06-12
524 | ТУ0114630206251010110000001 | 2025-06-02 | Договір публічний | 5 | Споживання | 2026 | ПС 110/10 кВ « Західна »; найближча опора ПЛ-0,4 кВ Л-4 ТП-№43 (уточнюється за результатами виконання проєктної документації); на вихідних клемах ввідного комутаційного апарату 0,23 кВ в ЗКО об’єкта | 62Z2803264400499 | 0.23 | стандартне приєднання | СО Вінницькі центральні ЕМ Замостянська дільниця
525 | ТУ0114860306251010110000001 | 2025-06-03 | Договір публічний | 5 | Споживання | 2026 | ПС 110/10 кВ « Західна »; найближча опора новозбудованої ПЛІ-0,4 кВ від ТП-№43 (згідно технічних умов №ТУ0114800206251010110000001 гр. Черняєва О.В. к.н. 0634), уточнюється за результатами виконання проєктної документації.; на вихідних клемах ввідного комутаційного апарату 0,23 кВ в ЗКО об’єкта | 62Z1753031382458 | 0.23 | стандартне приєднання | СО Вінницькі центральні ЕМ Замостянська дільниця | 2025-07-16
526 | ТУ0114600206251010110000001 | 2025-06-02 | Договір публічний | 5 | Споживання | 2026 | ПС 110/10 кВ « Західна »; найближча опора ПЛ-0,4 кВ Л-4 ТП-№43 (уточнюється за результатами виконання проєктної документації); на вихідних клемах ввідного комутаційного апарату 0,23 кВ в ЗКО об’єкта | 62Z8261054719707 | 0.23 | стандартне приєднання | СО Вінницькі центральні ЕМ Замостянська дільниця
527 | ТУ0114293005251010110000001 | 2025-05-30 | Договір публічний | 5 | Споживання | 2026 | ПС 110/10 кВ « Західна »; найближча опора ПЛ-0,4 кВ Л-4 ТП-№43 (уточнюється за результатами виконання проєктної документації); на вихідних клемах ввідного комутаційного апарату 0,23 кВ в ЗКО об’єкта | 62Z1099434647789 | 0.23 | стандартне приєднання | СО Вінницькі центральні ЕМ Замостянська дільниця
528 | ТУ0114570206251010110000001 | 2025-06-02 | Договір публічний | 5 | Споживання | 2026 | ПС 110/10 кВ « Західна »; найближча опора ПЛ-0,4 кВ Л-4 ТП-№43 (уточнюється за результатами виконання проєктної документації); на вихідних клемах ввідного комутаційного апарату 0,23 кВ в ЗКО об’єкта | 62Z7917037693969 | 0.23 | стандартне приєднання | СО Вінницькі центральні ЕМ Замостянська дільниця
529 | ТУ0114610206251010110000001 | 2025-06-02 | Договір публічний | 5 | Споживання | 2026 | ПС 110/10 кВ « Західна »; найближча опора ПЛ-0,4 кВ Л-4 ТП-№43 (уточнюється за результатами виконання проєктної документації); на вихідних клемах ввідного комутаційного апарату 0,23 кВ в ЗКО об’єкта | 62Z5770793491677 | 0.23 | стандартне приєднання | СО Вінницькі центральні ЕМ Замостянська дільниця
530 | ТУ0114830306251010110000001 | 2025-06-03 | Договір публічний | 5 | Споживання | 2026 | ПС 110/10 кВ « Західна »; найближча опора новозбудованої ПЛІ-0,4 кВ від ТП-№43 (згідно технічних умов №ТУ0114800206251010110000001 гр. Черняєва О.В. к.н. 1121), уточнюється за результатами виконання проєктної документації; на вихідних клемах ввідного комутаційного апарату 0,23 кВ в ЗКО об’єкта | 62Z6595839022644 | 0.23 | стандартне приєднання | СО Вінницькі центральні ЕМ Замостянська дільниця
531 | ТУ0114590206251010110000001 | 2025-06-02 | Договір публічний | 5 | Споживання | 2026 | ПС 110/10 кВ « Західна »; найближча опора ПЛ-0,4 кВ Л-4 ТП-№43 (уточнюється за результатами виконання проєктної документації); на вихідних клемах ввідного комутаційного апарату 0,23 кВ в ЗКО об’єкта | 62Z8934963410369 | 0.23 | стандартне приєднання | СО Вінницькі центральні ЕМ Замостянська дільниця
532 | ТУ0114283005251010110000001 | 2025-05-30 | Договір публічний | 5 | Споживання | 2026 | ПС 110/10 кВ « Західна »; найближча опора ПЛ-0,4 кВ Л-9 ТП-№573 (уточнюється за результатами виконання проєктної документації); на вихідних клемах ввідного комутаційного апарату 0,23 кВ в ЗКО об’єкта | 62Z2505961647544 | 0.23 | стандартне приєднання | СО Вінницькі центральні ЕМ Замостянська дільниця
533 | ТУ0114310306251010320000001 | 2025-06-03 | Договір публічний | 85 | Споживання | 2026 | ПС 110/35/10 кВ « Гайсин »; РУ-0,4 кВ ТП-352; на наконечниках кабелю живлення, приєднаних до вхідних клем рубильника в РУ-0,4кВ ТП-352 (існуюча). | 62Z2869464850823 | 0.4 | нестандартне приєднання «під ключ» | СО Гайсинські ЕМ Гайсинська дільниця | 2025-07-02
534 | ТУ0112582205251010210000001 | 2025-05-22 | Договір публічний | 3 | Споживання | 2026 | ПС 110/35/10 кВ « Немирів »; Найближча опора №4 ПЛ -0,4 кВ Л-3 ТП-570; на вихідних клемах ввідного комутаційного апарату 0,23 кВ в ЗКО об'єкта. | 62Z3330870841749 | 0.23 | стандартне приєднання | СО Вінницькі східні ЕМ Немирівська дільниця
535 | ТУ0115140406251010130000001 | 2025-06-04 | Договір публічний | 30 | Споживання | 2026 | ПС 110/10 кВ « Західна »; РУ-0,4 кВ ТП-№1217; на вхідних клемах ввідного комутаційного апарата 0,4 кВ в ЗКО об’єкта | 62Z8034959300598 | 0.4 | нестандартне приєднання зі здійсненням проєктування лінійної частини приєднання замовником самостійно | СО Вінницькі центральні ЕМ Замостянська дільниця | 2025-06-13
536 | ТУ0114880306251010110000001 | 2025-06-03 | Договір публічний | 5 | Споживання | 2026 | ПС 110/10 кВ « Західна »; найближча опора новозбудованої ПЛІ-0,4 кВ від ТП-№43 (згідно технічних умов №ТУ0114800206251010110000001 гр. Черняєва О.В. к.н. 0634), уточнюється за результатами виконання проєктної документації.; на вихідних клемах ввідного комутаційного апарату 0,23 кВ в ЗКО об’єкта. | 62Z4394552802498 | 0.23 | стандартне приєднання | СО Вінницькі центральні ЕМ Замостянська дільниця
537 | ТУ0115190406251010110000001 | 2025-06-04 | Договір публічний | 8 | Споживання | 2026 | ПС 110/35/10 кВ « Нова »; найближча опора ПЛ-0,4 кВ Л-2 ТП-№142 (уточнюється за результатами виконання проєктної документації); на вихідних клемах ввідного комутаційного апарату 0,4 кВ в ЗКО об’єкта. | 62Z5723550583989 | 0.4 | стандартне приєднання | СО Вінницькі центральні ЕМ Замостянська дільниця
538 | ТУ0114890306251010110000001 | 2025-06-03 | Договір публічний | 5 | Споживання | 2026 | ПС 110/10 кВ « Західна »; найближча опора новозбудованої ПЛІ-0,4 кВ від ТП-№43 (згідно технічних умов №ТУ0114800206251010110000001 гр. Черняєва О.В. к.н. 0634), уточнюється за результатами виконання проєктної документації; на вихідних клемах ввідного комутаційного апарату 0,23 кВ в ЗКО об’єкта | 62Z8406232803058 | 0.23 | стандартне приєднання | СО Вінницькі центральні ЕМ Замостянська дільниця
539 | ТУ0114870306251010110000001 | 2025-06-03 | Договір публічний | 5 | Споживання | 2026 | ПС 110/10 кВ « Західна »; найближча опора новозбудованої ПЛІ-0,4 кВ від ТП-№43 (згідно технічних умов №ТУ0114800206251010110000001 гр. Черняєва О.В. к.н. 0634), уточнюється за результатами виконання проєктної документації; на вихідних клемах ввідного комутаційного апарату 0,23 кВ в ЗКО об’єкта | 62Z0653676038633 | 0.23 | стандартне приєднання | СО Вінницькі центральні ЕМ Замостянська дільниця
540 | ТУ0115250406251010110000001 | 2025-06-04 | Договір публічний | 7 | Споживання | 2026 | ПС 110/35/10 кВ « Південна »; найближча опора ПЛІ-0,4 кВ від ТП-558 (згідно ТУ0113732605251010110000001 гр. Березюк І.Г.); на вихідних клемах ввідного комутаційного апарата 0,23 кВ в ЗКО об’єкта. | 62Z7119233546866 | 0.23 | стандартне приєднання | СО Вінницькі МЕМ
541 | ТУ0119300506251010250000001 | 2025-06-05 | Договір публічний | 200 | Споживання | 2026 | ПС 35/10 кВ « Сокілець »; опора №445 ПЛ-10 кВ Ф-3 ПС 35/10 кВ «Сокілець»; на відгалужуючих затискачах опори №445 ПЛ-10 кВ Ф-3 ПС 35/10 кВ «Сокілець» | 62Z9814626181289 | 10 | приєднання електроустановок замовників до електричних мереж згідно з пунктом 4.1.22 глави 4.1 розділу IV Кодексу систем розподілу | СО Вінницькі східні ЕМ Немирівська дільниця | 2025-06-05
542 | ТУ0115310506251010110000001 | 2025-06-05 | Договір публічний | 15 | Споживання | 2026 | ПС 110/35/10 кВ « Південна »; РУ-0,4 кВ ТП згідно ІП-2025 Петрук І.І.; на вихідних клемах ввідного комутаційного апарату в ЗКО об’єкту | 62Z8127376732086 | 0.4 | стандартне приєднання | СО Вінницькі центральні ЕМ Замостянська дільниця
543 | ТУ0116280606251010420000001 | 2025-06-06 | Договір публічний | 200 | Споживання | 2026 | ПС 110/10 кВ « Немія »; РУ-10кВ ТП-14 від Ф-6 ПС 110/10 кВ «Немія» (основне живлення); РУ-10кВ РП-4 від Ф-40 ПС 110/10 кВ «Могилів-Подільський» (резервне живлення).; на вихідних контактних з׳єднаннях комутаційного апарату в РУ-10кВ ТП-14 (основне живл.) (існ); на вихідних контактних з׳єднаннях комутаційного апарату в РУ-10кВ РП-4 (резервне живл.) (існ). | 62Z0751949178620 | 10 | нестандартне приєднання «під ключ» | СО Могилів-Подільські ЕМ Могилів-Подільська дільниця | 2025-07-14
544 | ТУ0117840606251010110000001 | 2025-06-06 | Договір публічний | 25 | Споживання | 2026 | ПС 35/10 кВ « Лаврівка »; РУ-0,4 кВ ТП-№134 – основне живлення, РУ-0,4 кВ ТП-№137 – резервне живлення. (уточнюється за результатами виконання проєктної документації).; на вихідних клемах першого комутаційного апарата 0,4 кВ у ВРЩ об’єкта. (уточнюється за результатами виконання проєктної документації). | 62Z1487411804889 | 0.4 | стандартне приєднання | СО Вінницькі центральні ЕМ Замостянська дільниця
545 | ТУ0115440906251010120000001 | 2025-06-09 | Договір публічний | 120 | Споживання | 2026 | ПС 110/10 кВ « Північна »; найближча опора ПЛ-10 кВ Ф-76 ПС «Північна».; РУ-10 кВ новозбудованої ТП Замовника. | 62Z7505563818432 | 10 | нестандартне приєднання «під ключ» | СО Вінницькі центральні ЕМ Замостянська дільниця | 2025-07-02
546 | ТУ0116390906251010120000001 | 2025-06-09 | Договір публічний | 218 | Споживання | 2026 | ПС 110/35/10 кВ « Південна »; РУ-10 кВ ТП-№644 – основне та резервне живлення; на вихідних клемах першого комутаційного апарата 0,4 кВ замовника, встановленого у ВРЩ-0,4 кВ об’єкта. | 62Z5972328796899 | 0.4 | нестандартне приєднання «під ключ» | СО Вінницькі МЕМ | 2025-07-01
547 | ТУ0116021006251010110000001 | 2025-06-10 | Договір публічний | 11 | Споживання | 2026 | ПС 110/10 кВ « Західна »; найближча опора ПЛІ-0,4 кВ Л-7 від ТП-573 (уточнюється за результатами виконання проєктної документації).; на вихідних клемах ввідного комутаційного апарата 0,4 кВ в ЗКО об’єкта. | 62Z0447202881079 | 0.4 | стандартне приєднання | СО Вінницькі центральні ЕМ Замостянська дільниця | 2025-06-26
548 | ТУ0116070906251010410000001 | 2025-06-09 | Договір публічний | 11 | Споживання | 2026 | ПС 110/35/10 кВ « Могилів-Подільський »; РУ-0,4 кВ ЗТП-34 (без змін); на вихідних клемах ввідного комутаційного апарата 0,4 кВ в РУ-0,4 кВ ТП-34(без змін) | 62Z9530468465396 | 0.4 | стандартне приєднання | СО Могилів-Подільські ЕМ Могилів-Подільська дільниця
549 | ТУ0116461006251010110000001 | 2025-06-10 | Договір публічний | 13 | Споживання | 2026 | ПС 35/10 кВ « Лаврівка »; найближча опора новозбудованої ПЛІ-0,4 кВ від ТП-№1139 (згідно технічних умов № ТУ0116431006251010110000001 гр. Дишкант В.В. к. н. 0306); на вихідних клемах ввідного комутаційного апарату 0,4 кВ в ЗКО об’єкта | 62Z8633860506779 | 0.4 | стандартне приєднання | СО Вінницькі центральні ЕМ Замостянська дільниця
550 | ТУ0116521006251010110000001 | 2025-06-10 | Договір публічний | 13 | Споживання | 2026 | ПС 35/10 кВ « Лаврівка »; найближча опора новозбудованої ПЛІ-0,4 кВ від ТП-№1139 (згідно технічних умов № ТУ0116431006251010110000001 гр. Дишкант В.В. к. н. 0306); на вихідних клемах ввідного комутаційного апарату 0,4 кВ в ЗКО об’єкта | 62Z4172487183217 | 0.4 | стандартне приєднання | СО Вінницькі центральні ЕМ Замостянська дільниця
551 | ТУ0116511006251010110000001 | 2025-06-10 | Договір публічний | 13 | Споживання | 2026 | ПС 35/10 кВ « Лаврівка »; найближча опора новозбудованої ПЛІ-0,4 кВ від ТП-№1139 (згідно технічних умов № ТУ0116431006251010110000001 гр. Дишкант В.В. к. н. 0306); на вихідних клемах ввідного комутаційного апарату 0,4 кВ в ЗКО об’єкта | 62Z9643554995739 | 0.4 | стандартне приєднання | СО Вінницькі центральні ЕМ Замостянська дільниця
552 | ТУ0116561006251010110000001 | 2025-06-10 | Договір публічний | 13 | Споживання | 2026 | ПС 35/10 кВ « Лаврівка »; найближча опора новозбудованої ПЛІ-0,4 кВ від ТП-№1139 (згідно технічних умов № ТУ0116431006251010110000001 гр. Дишкант В.В. к. н. 0306); на вихідних клемах ввідного комутаційного апарату 0,4 кВ в ЗКО об’єкта | 62Z6558300870000 | 0.4 | стандартне приєднання | СО Вінницькі центральні ЕМ Замостянська дільниця
553 | ТУ0116591006251010110000001 | 2025-06-10 | Договір публічний | 13 | Споживання | 2026 | ПС 35/10 кВ « Лаврівка »; найближча опора новозбудованої ПЛІ-0,4 кВ від ТП-№1139 (згідно технічних умов № ТУ0116431006251010110000001 гр. Дишкант В.В. к. н. 0306); на вихідних клемах ввідного комутаційного апарату 0,4 кВ в ЗКО об’єкта | 62Z8067632044989 | 0.4 | стандартне приєднання | СО Вінницькі центральні ЕМ Замостянська дільниця
554 | ТУ0116601006251010110000001 | 2025-06-10 | Договір публічний | 13 | Споживання | 2026 | ПС 35/10 кВ « Лаврівка »; найближча опора новозбудованої ПЛІ-0,4 кВ від ТП-№1139 (згідно технічних умов № ТУ0116431006251010110000001 гр. Дишкант В.В. к. н. 0306); на вихідних клемах ввідного комутаційного апарату 0,4 кВ в ЗКО об’єкта | 62Z9617197705298 | 0.4 | стандартне приєднання | СО Вінницькі центральні ЕМ Замостянська дільниця
555 | ТУ0116641006251010110000001 | 2025-06-10 | Договір публічний | 13 | Споживання | 2026 | ПС 35/10 кВ « Лаврівка »; найближча опора новозбудованої ПЛІ-0,4 кВ від ТП-№1139 (згідно технічних умов № ТУ0116431006251010110000001 гр. Дишкант В.В. к. н. 0306); на вихідних клемах ввідного комутаційного апарату 0,4 кВ в ЗКО об’єкта | 62Z3599076636388 | 0.4 | стандартне приєднання | СО Вінницькі центральні ЕМ Замостянська дільниця
556 | ТУ0116621006251010110000001 | 2025-06-10 | Договір публічний | 13 | Споживання | 2026 | ПС 35/10 кВ « Лаврівка »; найближча опора новозбудованої ПЛІ-0,4 кВ від ТП-№1139 (згідно технічних умов № ТУ0116431006251010110000001 гр. Дишкант В.В. к. н. 0306); на вихідних клемах ввідного комутаційного апарату 0,4 кВ в ЗКО об’єкта | 62Z1728038097378 | 0.4 | стандартне приєднання | СО Вінницькі центральні ЕМ Замостянська дільниця
557 | ТУ0114022905251010710000001 | 2025-05-29 | Договір публічний | 10 | Споживання | 2026 | ПС 110/10 кВ « Чернятин »; найближча опора ПЛ-0,4кВ Л-1 КТП-461; на вихідних клемах ввідного комутаційного апарату в ЗКО об'єкта | 62Z2526881198098 | 0.4 | стандартне приєднання | СО Жмеринські ЕМ Жмеринська дільниця
558 | ТУ0119381106251010310000001 | 2025-06-11 | Договір публічний | 5 | Споживання | 2026 | вихідні клеми ввідного комутаційного апарату в виносній шафі обліку, змонтованій на межі земельної ділянки Замовника (місце встановлення детально визначити проектом) | 62Z2566638672395 | 0.23 | стандартне приєднання | СО Гайсинські ЕМ Гайсинська дільниця
559 | ТУ0116981306251010120000001 | 2025-06-13 | Договір публічний | 450 | Споживання | 2026 | ПС 110/35/10 кВ « Літин »; РУ-10кВ ПС 110/35/10 кВ «Літин»; РУ-10 кВ новозбудованої ТП замовника. | 62Z3718020326269 | 10 | нестандартне приєднання «під ключ» | СО Вінницькі центральні ЕМ Літинська дільниця | 2025-06-26
560 | ТУ0117141306251010110000001 | 2025-06-13 | Договір публічний | 5 | Споживання | 2026 | ПС 110/10 кВ « Західна »; найближча опора новозбудованої ПЛІ-0,4 кВ від ТП-№418 (згідно технічних умов №ТУ0117031306251010110000001 гр. Березова Л.П. к. н. 0592), уточнюється за результатами виконання проєктної документації; на вихідних клемах ввідного комутаційного апарату 0,23 кВ в ЗКО об’єкта | 62Z6183900135048 | 0.23 | стандартне приєднання | СО Вінницькі центральні ЕМ Замостянська дільниця
561 | ТУ0117121306251010110000001 | 2025-06-13 | Договір публічний | 5 | Споживання | 2026 | ПС 110/10 кВ « Західна »; найближча опора новозбудованої ПЛІ-0,4 кВ від ТП-№418 (згідно технічних умов №ТУ0117031306251010110000001 гр. Березова Л.П. к. н. 0592), уточнюється за результатами виконання проєктної документації; на вихідних клемах ввідного комутаційного апарату 0,23 кВ в ЗКО об’єкта | 62Z5041797170499 | 0.23 | стандартне приєднання | СО Вінницькі центральні ЕМ Замостянська дільниця
562 | ТУ0116691306251010110000001 | 2025-06-13 | Договір публічний | 5 | Споживання | 2026 | ПС 110/10 кВ « Західна »; найближча опора ПЛІ-0,4 кВ Л-1 від ТП-490 (згідно ТУ0116661306251010110000001 гр. Березова Л.П.); на вихідних клемах ввідного комутаційного апарата 0,23 кВ в ЗКО об’єкта | 62Z0417963029603 | 0.23 | стандартне приєднання | СО Вінницькі центральні ЕМ Замостянська дільниця
563 | ТУ0116781306251010110000001 | 2025-06-13 | Договір публічний | 5 | Споживання | 2026 | ПС 110/10 кВ « Західна »; найближча опора ПЛІ-0,4 кВ Л-1 від ТП-490 (згідно ТУ0116661306251010110000001 гр. Березова Л.П.); на вихідних клемах ввідного комутаційного апарата 0,23 кВ в ЗКО об’єкта. | 62Z1132435021799 | 0.23 | стандартне приєднання | СО Вінницькі центральні ЕМ Замостянська дільниця
564 | ТУ0116791306251010110000001 | 2025-06-13 | Договір публічний | 5 | Споживання | 2026 | ПС 110/10 кВ « Західна »; найближча опора ПЛІ-0,4 кВ Л-1 від ТП-490 (згідно ТУ0116661306251010110000001 гр. Березова Л.П.); на вихідних клемах ввідного комутаційного апарата 0,23 кВ в ЗКО об’єкта. | 62Z3793624186748 | 0.23 | стандартне приєднання | СО Вінницькі центральні ЕМ Замостянська дільниця
565 | ТУ0117091306251010110000001 | 2025-06-13 | Договір публічний | 5 | Споживання | 2026 | ПС 110/10 кВ « Західна »; найближча опора новозбудованої ПЛІ-0,4 кВ від ТП-№418 (згідно технічних умов №ТУ0117031306251010110000001 гр. Березова Л.П. к. н. 0592), уточнюється за результатами виконання проєктної документації; на вихідних клемах ввідного комутаційного апарату 0,23 кВ в ЗКО об’єкта | 62Z0775943240689 | 0.23 | стандартне приєднання | СО Вінницькі центральні ЕМ Замостянська дільниця
566 | ТУ0117281606251010110000001 | 2025-06-16 | Договір публічний | 5 | Споживання | 2026 | ПС 110/10 кВ « Західна »; найближча опора ПЛІ-0,4 кВ Л-1 від ТП-490 (згідно ТУ0116661306251010110000001 гр. Березова Л.П.); на вихідних клемах ввідного комутаційного апарата 0,23 кВ в ЗКО об’єкта. | 62Z9017569338749 | 0.23 | стандартне приєднання | СО Вінницькі центральні ЕМ Замостянська дільниця
567 | ТУ0117291606251010110000001 | 2025-06-16 | Договір публічний | 5 | Споживання | 2026 | ПС 110/10 кВ « Західна »; найближча опора ПЛІ-0,4 кВ Л-1 від ТП-490 (згідно ТУ0116661306251010110000001 гр. Березова Л.П.); на вихідних клемах ввідного комутаційного апарата 0,23 кВ в ЗКО об’єкта. | 62Z3120153678802 | 0.23 | стандартне приєднання | СО Вінницькі центральні ЕМ Замостянська дільниця
568 | ТУ0117031306251010110000001 | 2025-06-13 | Договір публічний | 5 | Споживання | 2026 | ПС 110/10 кВ « Західна »; РУ-0,4 кВ ТП-№418; на вихідних клемах ввідного комутаційного апарату 0,23 кВ в ЗКО об’єкта | 62Z3298653115735 | 0.23 | стандартне приєднання | СО Вінницькі центральні ЕМ Замостянська дільниця
569 | ТУ0117131306251010110000001 | 2025-06-13 | Договір публічний | 5 | Споживання | 2026 | ПС 110/10 кВ « Західна »; найближча опора новозбудованої ПЛІ-0,4 кВ від ТП-№418 (згідно технічних умов №ТУ0117031306251010110000001 гр. Березова Л.П. к. н. 0592), уточнюється за результатами виконання проєктної документації; на вихідних клемах ввідного комутаційного апарату 0,23 кВ в ЗКО об’єкта | 62Z2595519800603 | 0.23 | стандартне приєднання | СО Вінницькі центральні ЕМ Замостянська дільниця
570 | ТУ0117311606251010110000001 | 2025-06-16 | Договір публічний | 5 | Споживання | 2026 | ПС 110/10 кВ « Західна »; найближча опора ПЛІ-0,4 кВ Л-1 від ТП-490 (згідно ТУ0116661306251010110000001 гр. Березова Л.П.); на вихідних клемах ввідного комутаційного апарата 0,23 кВ в ЗКО об’єкта | 62Z6160989829658 | 0.23 | стандартне приєднання | СО Вінницькі центральні ЕМ Замостянська дільниця
571 | ТУ0117111306251010110000001 | 2025-06-13 | Договір публічний | 5 | Споживання | 2026 | ПС 110/10 кВ « Західна »; найближча опора новозбудованої ПЛІ-0,4 кВ від ТП-№418 (згідно технічних умов №ТУ0117031306251010110000001 гр. Березова Л.П. к. н. 0592), уточнюється за результатами виконання проєктної документації; на вихідних клемах ввідного комутаційного апарату 0,23 кВ в ЗКО об’єкта | 62Z9824370445398 | 0.23 | стандартне приєднання | СО Вінницькі центральні ЕМ Замостянська дільниця
572 | ТУ0117081306251010110000001 | 2025-06-13 | Договір публічний | 5 | Споживання | 2026 | ПС 110/10 кВ « Західна »; найближча опора новозбудованої ПЛІ-0,4 кВ від ТП-№418 (згідно технічних умов №ТУ0117031306251010110000001 гр. Березова Л.П. к. н. 0592), уточнюється за результатами виконання проєктної документації; на вихідних клемах ввідного комутаційного апарату 0,23 кВ в ЗКО об’єкта | 62Z2827579249205 | 0.23 | стандартне приєднання | СО Вінницькі центральні ЕМ Замостянська дільниця
573 | ТУ0117061306251010110000001 | 2025-06-13 | Договір публічний | 5 | Споживання | 2026 | ПС 110/10 кВ « Західна »; найближча опора новозбудованої ПЛІ-0,4 кВ від ТП-№418 (згідно технічних умов №ТУ0117031306251010110000001 гр. Березова Л.П. к. н. 0592), уточнюється за результатами виконання проєктної документації; на вихідних клемах ввідного комутаційного апарату 0,23 кВ в ЗКО об’єкта | 62Z5876653826488 | 0.23 | стандартне приєднання | СО Вінницькі центральні ЕМ Замостянська дільниця
574 | ТУ0117051306251010110000001 | 2025-06-13 | Договір публічний | 5 | Споживання | 2026 | ПС 110/10 кВ « Західна »; найближча опора новозбудованої ПЛІ-0,4 кВ від ТП-№418 (згідно технічних умов №ТУ0117031306251010110000001 гр. Березова Л.П. к. н. 0582), уточнюється за результатами виконання проєктної документації; на вихідних клемах ввідного комутаційного апарату 0,23 кВ в ЗКО об’єкта | 62Z5275595153878 | 0.23 | стандартне приєднання | СО Вінницькі центральні ЕМ Замостянська дільниця
575 | ТУ0118721606251010420000001 | 2025-06-16 | Договір публічний | 100 | Споживання | 2026 | ПС 110/10 кВ « Ямпіль »; опора № 294 ПЛ-10 кВ Ф-15 ПС 110/10 кВ «Ямпіль»; РУ-10 кВ новозбудованої ТП-10/0,4 кВ замовника | 62Z2843882961192 | 10 | нестандартне приєднання «під ключ» | СО Могилів-Подільські ЕМ Ямпільська дільниця | 2025-08-05
576 | ТУ0117231206251010110000001 | 2025-06-12 | Договір публічний | 5 | Споживання | 2026 | ПС 110/35/10 кВ « Нова »; найближча опора новозбудованої ПЛІ-0,4 кВ від ТП-№1161 (згідно технічних умов №ТУ0117211206251010110000001 гр. Новіцька В.А. к. н. 0537); на вихідних клемах ввідного комутаційного апарату 0,23 кВ в ЗКО об’єкта | 62Z4054581893989 | 0.23 | стандартне приєднання | СО Вінницькі центральні ЕМ Замостянська дільниця | 2025-06-26
577 | ТУ0121501706251010210000001 | 2025-06-17 | Договір публічний | 42 | Споживання | 2026 | ПС 110/35/10 кВ « Дашів »; РУ-0,4 кВ ТП-№78.; на вихідних клемах ввідного комутаційного апарата 0,4 кВ у ВРЩ об’єкта. | 62Z3915778443406 | 0.4 | стандартне приєднання | СО Вінницькі східні ЕМ Іллінецька дільниця
578 | ТУ0117201306251010210000001 | 2025-06-13 | Договір публічний | 37 | Споживання | 2026 | ПС 110/35/10 кВ « Дашів »; РУ-0,4 кВ ТП-№137; на вихідних клемах ввідного комутаційного апарату 0,4 кВ у ВРЩ об’єкта | 62Z4554468234725 | 0.4 | стандартне приєднання | СО Вінницькі східні ЕМ Іллінецька дільниця
579 | ТУ0117301706251010110000001 | 2025-06-17 | Договір публічний | 5 | Споживання | 2026 | ПС 110/10 кВ « Західна »; найближча опора ПЛІ-0,4 кВ Л-1 від ТП-490 (згідно ТУ0116661306251010110000001 гр. Березова Л.П.); на вихідних клемах ввідного комутаційного апарата 0,23 кВ в ЗКО об’єкта. | 62Z7536657596202 | 0.23 | стандартне приєднання | СО Вінницькі центральні ЕМ Замостянська дільниця
580 | ТУ0117331706251010110000001 | 2025-06-17 | Договір публічний | 5 | Споживання | 2026 | ПС 110/10 кВ « Західна »; найближча опора ПЛІ-0,4 кВ Л-1 від ТП-490 (згідно ТУ0116661306251010110000001 гр. Березова Л.П.); на вихідних клемах ввідного комутаційного апарата 0,23 кВ в ЗКО об’єкта. | 62Z8957102655048 | 0.23 | стандартне приєднання | СО Вінницькі центральні ЕМ Замостянська дільниця
581 | ТУ0117561806251010120000001 | 2025-06-18 | Договір публічний | 100 | Споживання | 2026 | ПС 110/10 кВ « Агрономічна »; РУ-0,4 кВ від ТП-1037.; на вихідних клемах ввідного комутаційного апарата 0,4 кВ у ВРЩ об’єкта. | 62Z6089568332799 | 0.4 | нестандартне приєднання «під ключ» | СО Вінницькі МЕМ | 2025-07-17
582 | ТУ0119011806251010120000001 | 2025-06-18 | Договір публічний | 130 | Споживання | 2026 | ПС 110/10 кВ « Агрономічна »; опора № 14 ПЛ-10 кВ Ф-1 ПС 110/10 кВ «Агрономічна»; на вихідних клемах першого комутаційного апарата 0,4 кВ в ВРЩ об’єкта | 62Z6951408084158 | 0.4 | нестандартне приєднання «під ключ» | СО Вінницькі центральні ЕМ Замостянська дільниця | 2025-07-17
583 | ТУ0119601806251010310000001 | 2025-06-18 | Договір публічний | 15 | Споживання | 2026 | ПС 110/10 кВ « Сумівка »; РУ-0,4 кВ ТП-№304.; на вихідних клемах ввідного комутаційного апарата 0,4 кВ в ВРЩ об’єкта. | 62Z1661073656249 | 0.4 | стандартне приєднання | СО Гайсинські ЕМ Бершадська дільниця | 2025-07-17
584 | ТУ0117351606251010110000001 | 2025-06-16 | Договір публічний | 11 | Споживання | 2026 | ПС 35/10 кВ « Лаврівка »; найближча опора новозбудованої ПЛІ-0,4 кВ від ТП-№600 (згідно технічних умов №ТУ0101630703251010110000001 гр. Шкрабалюк О. М. к. н. 0054) (уточнюється за результатами виконання проєктної документації); на вихідних клемах ввідного комутаційного апарату 0,4 кВ в ЗКО об’єкта | 62Z9819507474799 | 0.4 | стандартне приєднання | СО Вінницькі центральні ЕМ Замостянська дільниця
585 | ТУ0118461806251010130000001 | 2025-06-18 | Договір публічний | 70 | Споживання | 2026 | ПС 110/35/20/6 кВ « Гнівань »; РУ-0,4 кВ ТП-№204.; на вхідних клемах ввідного комутаційного апарата 0,4 кВ у ВРЩ об’єкта. | 62Z4481561688038 | 0.4 | нестандартне приєднання зі здійсненням проєктування лінійної частини приєднання замовником самостійно | СО Вінницькі центральні ЕМ Тиврівська дільниця | 2025-07-17
586 | ТУ0117781906251010110000001 | 2025-06-19 | Договір публічний | 5 | Споживання | 2026 | ПС 110/10 кВ « Агрономічна »; найближча опора ПЛІ-0,4 кВ Л-1 від ТП-812 (згідно ТУ0117761906251010110000001 гр. Антонюк О.С.).; на вихідних клемах ввідного комутаційного апарата 0,23 кВ в ЗКО об’єкта. | 62Z0442396994039 | 0.23 | стандартне приєднання | СО Вінницькі центральні ЕМ Замостянська дільниця
587 | ТУ0118131906251010310000001 | 2025-06-19 | Договір публічний | 3 | Споживання | 2026 | ПС 110/35/10 кВ « Гайсин »; РУ-0,4 кВ ТП-№333.; на контактах приєднання кабелю до комутаційного апарату в РУ-0,4кВ ТП-333 (існуюча без змін). | 62Z2042995893691 | 0.23 | стандартне приєднання | СО Гайсинські ЕМ Гайсинська дільниця
588 | ТУ0115930906251010210000001 | 2025-06-09 | Договір публічний | 16 | Споживання | 2026 | ПС 110/35/10 кВ « Турбів »; опора № 7 ПЛ–0,4 кВ Л–1 ЩТП № 206; на вихідних клемах ввідного комутаційного апарата 0,4 кВ в ЗКО об’єкта. | 62Z3631839421298 | 0.4 | стандартне приєднання | СО Вінницькі східні ЕМ Липовецька дільниця
589 | ТУ0119571906251010130000001 | 2025-06-19 | Договір публічний | 49 | Споживання | 2026 | ПС 110/10 кВ « Північна »; РУ-0,4 кВ ТП-№504.; на вхідних клемах ввідного комутаційного апарата 0,4 кВ у ВРЩ об’єкта. | 62Z3648195974927 | 0.4 | нестандартне приєднання зі здійсненням проєктування лінійної частини приєднання замовником самостійно | СО Вінницькі центральні ЕМ Замостянська дільниця | 2025-08-26
590 | ТУ0117701906251010130000001 | 2025-06-19 | Договір публічний | 16 | Споживання | 2026 | ПС 110/10 кВ « Промислова »; найближчі електричні мережі 0,4 кВ, які заживлені від ТП-4; в місці приєднання електричних мереж 0,4 кВ Замовника до найближчих електричних мереж 0,4 кВ, заживлених від ТП-4. | 62Z6231925703989 | 0.4 | нестандартне приєднання зі здійсненням проєктування лінійної частини приєднання замовником самостійно | СО Вінницькі МЕМ | 2025-07-29
591 | ТУ0116711206251010710000001 | 2025-06-12 | Договір публічний | 2 | Споживання | 2026 | ПС 110/35/10 кВ « Балки »; опора № 25 ПЛ-0,4кВ Л-1 ТП-№ 530; на відгалужуючих затискачах опори № 25 ПЛ-0,4 кВ Л-1 ТП-№ 530 | 62Z0484900106442 | 0.4 | стандартне приєднання | СО Жмеринські ЕМ Барська дільниця
592 | ТУ0116131006251010210000001 | 2025-06-10 | Договір публічний | 11 | Споживання | 2026 | ПС 110/35/10 кВ « Турбів »; опора № 1 ПЛ–0,4 кВ Л–2 ЩТП № 238; на вихідних клемах ввідного комутаційного апарата 0,4 кВ в ЗКО об’єкта. | 62Z5070822462945 | 0.4 | стандартне приєднання | СО Вінницькі східні ЕМ Липовецька дільниця
593 | ТУ0116171006251010210000001 | 2025-06-10 | Договір публічний | 2 | Споживання | 2026 | ПС 35/10 кВ « Обозівка »; опора №2, ПЛІ-0,4 кВ Л-3 від КТП-10/0,4кВ №194; на вихідних клемах ввідного комутаційного апарату 0,23 кВ в ЗКО об’єкта. | 62Z8287889294968 | 0.23 | стандартне приєднання | СО Вінницькі східні ЕМ Погребищенська дільниця | 2025-06-12
594 | ТУ0118492306251010110000001 | 2025-06-23 | Договір публічний | 20 | Споживання | 2026 | ПС 110/35/10 кВ « Нова »; найближча опора існуючої ПЛ-0,4 кВ Л-1 від ТП-992 ; на вихідних клемах ввідного комутаційного апарата 0,4 кВ в ЗКО об’єкта. | 62Z7505782196589 | 0.4 | стандартне приєднання | СО Вінницькі центральні ЕМ Замостянська дільниця | 2025-08-06
595 | ТУ0118632306251010110000001 | 2025-06-23 | Договір публічний | 5 | Споживання | 2026 | ПС 110/10 кВ « Західна »; найближча опора новозбудованої ПЛІ-0,4 кВ від ТП-№633 (згідно технічних умов № ТУ0118392306251010110000001 гр. Грущенко Л.М. к. н. 0700); на вихідних клемах ввідного комутаційного апарату 0,23 кВ в ЗКО об’єкта | 62Z5774667428799 | 0.23 | стандартне приєднання | СО Вінницькі центральні ЕМ Замостянська дільниця
596 | ТУ0116401106251010210000001 | 2025-06-11 | Договір публічний | 13 | Споживання | 2026 | ПС 110/35/10 кВ « Погребище »; опора №19, ПЛ-0,4 кВ Л-3 від ЗТП-10/0,4кВ №144; на вихідних клемах ввідного комутаційного апарату 0,4 кВ в ЗКО об’єкта | 62Z0015330018986 | 0.4 | стандартне приєднання | СО Вінницькі східні ЕМ Погребищенська дільниця
597 | ТУ0118282406251010110000001 | 2025-06-24 | Договір публічний | 5 | Споживання | 2026 | ПС 110/35/10 кВ « Південна »; найближча опора ПЛІ-0,4 кВ Л-2 від ТП-1163 (згідно ТУ0118182406251010110000001 гр. Власенко Л.С.); на вихідних клемах ввідного комутаційного апарата 0,23 кВ в ЗКО об’єкта. | 62Z0566125197700 | 0.23 | стандартне приєднання | СО Вінницькі центральні ЕМ Замостянська дільниця
598 | ТУ0118182406251010110000001 | 2025-06-24 | Договір публічний | 5 | Споживання | 2026 | ПС 110/35/10 кВ « Південна »; найближча опора існуючої ПЛІ-0,4 кВ Л-2 від ТП-1163 ; на вихідних клемах ввідного комутаційного апарата 0,23 кВ в ЗКО об’єкта. | 62Z5124682613078 | 0.23 | стандартне приєднання | СО Вінницькі центральні ЕМ Замостянська дільниця
599 | ТУ0118302406251010110000001 | 2025-06-24 | Договір публічний | 5 | Споживання | 2026 | ПС 110/35/10 кВ « Південна »; найближча опора ПЛІ-0,4 кВ Л-2 від ТП-1163 (згідно ТУ0118182406251010110000001 гр. Власенко Л.С.); на вихідних клемах ввідного комутаційного апарата 0,23 кВ в ЗКО об’єкта. | 62Z6576051062249 | 0.23 | стандартне приєднання | СО Вінницькі центральні ЕМ Замостянська дільниця
600 | ТУ0118202406251010110000001 | 2025-06-24 | Договір публічний | 5 | Споживання | 2026 | ПС 110/35/10 кВ « Південна »; найближча опора ПЛІ-0,4 кВ Л-2 від ТП-1163 (згідно ТУ0118182406251010110000001 гр. Власенко Л.С.); на вихідних клемах ввідного комутаційного апарата 0,23 кВ в ЗКО об’єкта. | 62Z0174670731211 | 0.23 | стандартне приєднання | СО Вінницькі центральні ЕМ Замостянська дільниця
601 | ТУ0118122406251010110000001 | 2025-06-24 | Договір публічний | 5 | Споживання | 2026 | ПС 110/35/10 кВ « Нова »; найближча опора ПЛІ-0,4 кВ Л-3 від ТП-715 (згідно ТУ0118102406251010110000001 гр. Щебівок В.В.); на вихідних клемах ввідного комутаційного апарата 0,23 кВ в ЗКО об’єкта. | 62Z6928677952389 | 0.23 | стандартне приєднання | СО Вінницькі МЕМ
602 | ТУ0120462406251010710000001 | 2025-06-24 | Договір публічний | 38.5 | Споживання | 2026 | ПС 35/10 кВ « Жуківці »; РУ-0,4 кВ ТП-№20М.; на ввідних контактах рубильника 0,4кВ в РУ-0,4кВ ТП-20М (існ., без змін). | 62Z1744324399581 | 0.4 | стандартне приєднання | СО Жмеринські ЕМ Жмеринська дільниця
603 | ТУ0126062406251010310000001 | 2025-06-24 | Договір публічний | 1 | Споживання | 2026 | ПС 35/10 кВ « Стратіївка »; РУ-0,4 кВ КТП-№53; вихідні клеми ввідного комутаційного апарату в виносній шафі обліку, змонтованій на межі земельної ділянки Замовника (місце встановлення детально визначити проектом) | 62Z6152176818268 | 0.23 | стандартне приєднання | СО Гайсинські ЕМ Чечельницька дільниця
604 | ТУ0126072406251010310000001 | 2025-06-24 | Договір публічний | 1 | Споживання | 2026 | ПС 35/10 кВ « Стратіївка »; РУ-0,4 кВ КТП-№51; вихідні клеми ввідного комутаційного апарату в виносній шафі обліку, змонтованій на межі земельної ділянки Замовника (місце встановлення детально визначити проектом) | 62Z7604319261658 | 0.23 | стандартне приєднання | СО Гайсинські ЕМ Чечельницька дільниця
605 | ТУ0126082406251010310000001 | 2025-06-24 | Договір публічний | 1 | Споживання | 2026 | ПС 35/10 кВ « Стратіївка »; РУ-0,4 кВ КТП-№57; вихідні клеми ввідного комутаційного апарату в виносній шафі обліку, змонтованій на межі земельної ділянки Замовника (місце встановлення детально визначити проектом) | 62Z0364611732906 | 0.23 | стандартне приєднання | СО Гайсинські ЕМ Чечельницька дільниця
606 | ТУ0121722506251010110000001 | 2025-06-25 | Договір публічний | 11 | Споживання | 2026 | ПС 110/35/10 кВ « Південна »; РУ-0,4 кВ ТП - згідно ІП-2026-2027.; на вихідних клемах ввідного комутаційного апарата 0,4 кВ в ВРЩ об’єкта. | 62Z8210296941389 | 0.4 | стандартне приєднання | СО Вінницькі МЕМ | 2025-07-30
607 | ТУ0117731906251010710000001 | 2025-06-19 | Договір публічний | 4.3 | Споживання | 2026 | ПС 110/35/10 кВ « Балки »; опора № 26 ПЛ-0,4кВ Л-1 ЗТП-№ 34м; на відгалужуючих затискачах опори № 26 ПЛ-0,4 кВ Л-1 ЗТП-№ 34м (існуюча, без змін) | 62Z5437418806662 | 0.23 | стандартне приєднання | СО Жмеринські ЕМ Барська дільниця
608 | ТУ0122312606251010130000001 | 2025-06-26 | Договір публічний | 10 | Споживання | 2026 | ПС 110/10 кВ « Промислова »; найближча опора існуючої ПЛІ-0,4 кВ Л-8 від ТП-433 ; на вхідних клемах ввідного комутаційного апарата 0,4 кВ в ВРЩ об’єкта | 62Z3647658231899 | 0.4 | нестандартне приєднання зі здійсненням проєктування лінійної частини приєднання замовником самостійно | СО Вінницькі МЕМ | 2025-07-23
609 | ТУ0117672506251010120000001 | 2025-06-25 | Договір публічний | 1400 | Споживання | 2026 | ПС 110/10 кВ « Західна »; РУ-10 кВ ПС «Західна» – основне та резервне живлення;; на вихідних клемах першого комутаційного апарата 0,4 кВ у ВРЩ об’єкта | 62Z5961598067899 | 0.4 | нестандартне приєднання «під ключ» | СО Вінницькі МЕМ | 2025-07-21
610 | ТУ0119422706251010110000001 | 2025-06-27 | Договір публічний | 49 | Споживання | 2026 | ПС 110/10 кВ « Агрономічна »; РУ-0,4 кВ ТП-№805; на вихідних клемах ввідного комутаційного апарату 0,4 кВ в ВРЩ об’єкта | 62Z0708757211789 | 0.4 | стандартне приєднання | СО Вінницькі МЕМ
611 | ТУ0118892706251010130000001 | 2025-06-27 | Договір публічний | 5 | Споживання | 2026 | ПС 110/10 кВ « Західна »; найближча опора ПЛ-0,4 кВ Л-2 ТП-№569 (уточнюється за результатами виконання проєктної документації).; на вхідних клемах ввідного комутаційного апарата 0,23 кВ в ЗКО об’єкта. | 62Z7252312702068 | 0.23 | нестандартне приєднання зі здійсненням проєктування лінійної частини приєднання замовником самостійно | СО Вінницькі центральні ЕМ Замостянська дільниця | 2025-07-18
612 | ТУ0118933006251010110000001 | 2025-06-30 | Договір публічний | 48 | Споживання | 2026 | ПС 110/10 кВ « Східна »; Іс. та ІІс. РУ-0,4 кВ ТП-240 - основне та резервне живлення.; на кабельних наконечниках ЛЕП-0,4 кВ «Основна», приєднаних до вхідних клем першого комутаційного апарату у ВРЩ-0,4 кВ об`єкту Замовника– основне живлення. на кабельних наконечниках ЛЕП-0,4 кВ «Резервна», приєднаних до вхідних клем першого комутаційного апарату у ВРЩ-0,4 кВ об`єкту Замовника– резервне живлення. | 62Z8269727823214 | 0.4 | стандартне приєднання | СО Вінницькі МЕМ
613 | ТУ0123310107251010410000001 | 2025-07-01 | Договір публічний | 28 | Споживання | 2026 | ПС 110/35/10 кВ « Могилів-Подільський »; РУ-0,4 кВ ТП-№13.; на наконечниках кабелю живлення, приєднаних до вихідних клем комутаційного апарату (АВ-0,4 кВ) в РУ-0,4кВ ТП-13.(існуюча без змін) | 62Z0078224429335 | 0.4 | стандартне приєднання | СО Могилів-Подільські ЕМ Могилів-Подільська дільниця
614 | ТУ0119900107251010320000001 | 2025-07-01 | Договір публічний | 89 | Споживання | 2026 | ПС 110/10 кВ « Шляхова »; РУ-0,4 кВ ТП-№386; на вихідних контактних з’єднаннях комутаційного автомату в ВРЩ-0,4 кВ | 62Z7581659633623 | 0.4 | нестандартне приєднання «під ключ» | СО Гайсинські ЕМ Бершадська дільниця | 2025-07-23
615 | ТУ0120250107251010110000001 | 2025-07-01 | Договір публічний | 3 | Споживання | 2026 | ПС 110/10 кВ « Західна »; РУ-0,4 кВ ТП-№1208.; на вихідних клемах ввідного комутаційного апарату 0,23 кВ у ВРЩ об’єкта. | 62Z6660048398425 | 0.23 | стандартне приєднання | СО Вінницькі центральні ЕМ Замостянська дільниця
616 | ТУ0119470207251010130000001 | 2025-07-02 | Договір публічний | 8 | Споживання | 2026 | ПС 110/10 кВ « Північна »; найближча опора існуючої ПЛІ-0,4 кВ Л-16 від ТП-332 ; на вхідних клемах ввідного комутаційного апарата 0,4 кВ в ВРЩ об’єкта. | 62Z6329328986305 | 0.4 | нестандартне приєднання зі здійсненням проєктування лінійної частини приєднання замовником самостійно | СО Вінницькі МЕМ | 2025-07-08
617 | ТУ0122940207251010620000001 | 2025-07-02 | Договір публічний | 130 | Споживання | 2026 | ПС 110/10 кВ « Курортна »; РУ-0,4 кВ ТП-№481.; на вихідних клемах комутаційного апарата 0,4 кВ замовника, встановленого у ВРЩ-0,4 кВ об’єкта. | 62Z4962169760091 | 0.4 | нестандартне приєднання «під ключ» | СО Хмільницькі ЕМ Хмільницька дільниця | 2025-08-06
618 | ТУ0126162706251010310000001 | 2025-06-27 | Договір публічний | 3 | Споживання | 2026 | ПС 110/35/10 кВ « Чернятка »; РУ-0,4 кВ КТП - 10/0,4 кВ №461; на вихідних клемах ввідного комутаційного апарату 0,23 кВ в ВРЩ об’єкта | 62Z9474888179049 | 0.23 | стандартне приєднання | СО Гайсинські ЕМ Бершадська дільниця
619 | ТУ0126152706251010310000001 | 2025-06-27 | Договір публічний | 3 | Споживання | 2026 | ПС 110/35/10 кВ « Чернятка »; РУ - 0,4 кВ КТП-10/0,4 кВ №521; на вихідних клемах ввідного комутаційного апарату 0,23 кВ в ВРЩ об’єкта | 62Z6862925259198 | 0.23 | стандартне приєднання | СО Гайсинські ЕМ Бершадська дільниця
620 | ТУ0126172706251010310000001 | 2025-06-27 | Договір публічний | 3 | Споживання | 2026 | ПС 110/35/10 кВ « Чернятка »; РУ - 0,4 кВ КТП - 10/0,4 кВ №521; на вихідних клемах ввідного комутаційного апарату 0,23 кВ в ВРЩ об’єкта | 62Z9797637384389 | 0.23 | стандартне приєднання | СО Гайсинські ЕМ Бершадська дільниця
621 | ТУ0126182706251010310000001 | 2025-06-27 | Договір публічний | 3 | Споживання | 2026 | ПС 110/35/10 кВ « Чернятка »; РУ-0,4 кВ КТП - 10/0,4 кВ №521; на вихідних клемах ввідного комутаційного апарату 0,23 кВ в ВРЩ об’єкта | 62Z1231816154087 | 0.23 | стандартне приєднання | СО Гайсинські ЕМ Бершадська дільниця
622 | ТУ0120570207251010240000001 | 2025-07-02 | Договір публічний | 70 | Споживання | 2026 | ПС 110/35/10 кВ « Немирів »; РУ-0,4 кВ ТП-10/0,4 кВ №180 (на балансі Підприємство «Немирівський комбінат кооперативної промисловості»); в місці приєднання до ЗШ-0,4 кВ ТП-180 живлячих струмопровідних жил комутаційного апарату 0,4 кВ, який встановлений в ТП-180 для заживлення електроустановок замовника (після обліку основного споживача) | 62Z4112346872086 | 0.4 | приєднання електроустановок замовників до електричних мереж згідно з пунктом 4.1.11 глави 4.1 розділу IV Кодексу систем розподілу | СО Вінницькі східні ЕМ Немирівська дільниця | 2025-07-02
623 | ТУ0119620307251010110000001 | 2025-07-03 | Договір публічний | 11 | Споживання | 2026 | ПС 110/10 кВ « Агрономічна »; найближча опора ПЛ-0,4 кВ Л-2 ТП-№1149 (уточнюється за результатами виконання проєктної документації); на вихідних клемах ввідного комутаційного апарату 0,4 кВ в ЗКО об’єкта | 62Z0661191201505 | 0.4 | стандартне приєднання | СО Вінницькі центральні ЕМ Замостянська дільниця
624 | ТУ0122550307251010220000001 | 2025-07-03 | Договір публічний | 60 | Споживання | 2026 | ПС 110/10 кВ « Іллінці »; РУ-0,4 кВ від ТП-157.; на вихідних клемах ввідного комутаційного апарата 0,4 кВ у ВРЩ об’єкта. | 62Z6752565320366 | 0.4 | нестандартне приєднання «під ключ» | СО Вінницькі східні ЕМ Іллінецька дільниця | 2025-08-04
625 | ТУ0120240307251010210000001 | 2025-07-03 | Договір публічний | 16 | Споживання | 2026 | ПС 35/10 кВ « Оратів »; найближча опора ПЛ-0,4 кВ Л-3 ТП-№4.; на вихідних клемах ввідного комутаційного апарата 0,4 кВ у ВРЩ об’єкта. | 62Z2096730391884 | 0.4 | стандартне приєднання | СО Вінницькі східні ЕМ Оратівська дільниця
626 | ТУ0122260307251010140000001 | 2025-07-03 | Договір публічний | 20 | Споживання | 2026 | ПС 110/35/10 кВ « Південна »; РУ-0,4кВ ТП-10/0,4 кВ №731 (на балансі ФОП Дронська Д.О.); в місці приєднання до ЗШ-0,4 кВ ТП-731 живлячих струмопровідних жил комутаційного апарату 0,4 кВ, який встановлений в ТП-731 для заживлення електроустановок замовника (після обліку основного споживача). | 62Z0027138314403 | 0.4 | приєднання електроустановок замовників до електричних мереж згідно з пунктом 4.1.11 глави 4.1 розділу IV Кодексу систем розподілу | СО Вінницькі центральні ЕМ Замостянська дільниця | 2025-07-03
627 | ТУ0118622706251010310000001 | 2025-06-27 | Договір публічний | 5 | Споживання | 2026 | ПС 110/10 кВ « Шляхова »; ПЛ-0,4 кВ Л-1 від КТП - 251 найближча опора; на вихідних клемах ввідного комутаційного апарата 0,23 кВ в ЗКО об’єкта | 62Z1689872743039 | 0.23 | стандартне приєднання | СО Гайсинські ЕМ Бершадська дільниця
628 | ТУ0120640707251010220000001 | 2025-07-07 | Договір публічний | 84 | Споживання | 2026 | ПС 35/10 кВ « Оратів »; РУ-0,4 кВ ТП-№89.; на вихідних клемах ввідного комутаційного апарату (АВ-0,4 кВ) в ВРЩ-0,4 кВ об’єкта від РУ-0,4 кВ ТП-89 ПЛ-10 кВ ф-8 (існуюча без змін). | 62Z2768243162117 | 0.4 | нестандартне приєднання «під ключ» | СО Вінницькі східні ЕМ Оратівська дільниця | 2025-08-26
629 | ТУ0120780807251010110000001 | 2025-07-08 | Договір публічний | 10 | Споживання | 2026 | ПС 110/10 кВ « Північна »; найближча опора ПЛІ-0,4 кВ Л-2 ТП-№432; на вихідних клемах ввідного комутаційного апарата 0,4 кВ в ЗКО об’єкта | 62Z0317947078586 | 0.4 | стандартне приєднання | СО Вінницькі центральні ЕМ Замостянська дільниця
630 | ТУ0122250807251010210000001 | 2025-07-08 | Договір публічний | 44 | Споживання | 2026 | ПС 110/35/10 кВ « Дашів »; найближча опора ПЛ-0,4 кВ Л-2 ТП-№395 (уточнюється за результатами виконання проєктної документації); на вихідних клемах ввідного комутаційного апарату 0,4 кВ в ВРЩ об’єкта | 62Z3272745371577 | 0.4 | стандартне приєднання | СО Вінницькі східні ЕМ Іллінецька дільниця | 2025-07-23
631 | ТУ0122360907251010230000001 | 2025-07-09 | Договір публічний | 5 | Споживання | 2026 | ПС 110/35/10 кВ « Погребище »; найближча опора ПЛ-0,4 кВ Л-4 ТП-№143 (уточнюється за результатами виконання проєктної документації); на вхідних клемах ввідного комутаційного апарата 0,23 кВ в ВРЩ об’єкта | 62Z7688163891089 | 0.23 | нестандартне приєднання зі здійсненням проєктування лінійної частини приєднання замовником самостійно | СО Вінницькі східні ЕМ Погребищенська дільниця | 2025-08-04
632 | ТУ0121370907251010110000001 | 2025-07-09 | Договір публічний | 7 | Споживання | 2026 | ПС 110/10 кВ « Західна »; найближча опора новозбудованої ПЛІ-0,4 кВ від ТП-№1216 (ТУ0121281007251010110000001гр. Котьолкін І.І к. н. 3399), уточнюється за результатами виконання проєктної документації.; на вихідних клемах ввідного комутаційного апарата 0,4 кВ в ЗКО об’єкта. | 62Z7802232904898 | 0.4 | стандартне приєднання | СО Вінницькі центральні ЕМ Замостянська дільниця
633 | ТУ0121340907251010110000001 | 2025-07-09 | Договір публічний | 7 | Споживання | 2026 | ПС 110/10 кВ « Західна »; найближча опора новозбудованої ПЛІ-0,4 кВ від ТП-№1216 (ТУ0121281007251010110000001гр. Котьолкін І.І к. н. 3399), уточнюється за результатами виконання проєктної документації.; на вихідних клемах ввідного комутаційного апарата 0,4 кВ в ЗКО об’єкта. | 62Z8186076672998 | 0.4 | стандартне приєднання | СО Вінницькі центральні ЕМ Замостянська дільниця
634 | ТУ0121110907251010110000001 | 2025-07-09 | Договір публічний | 7 | Споживання | 2026 | ПС 110/10 кВ « Західна »; найближча опора ПЛ-0,4 кВ Л-1 ТП-№1216 (уточнюється за результатами виконання проєктної документації); на вихідних клемах ввідного комутаційного апарату 0,4 кВ в ЗКО об’єкта. | 62Z5123052894999 | 0.4 | стандартне приєднання | СО Вінницькі центральні ЕМ Замостянська дільниця
635 | ТУ0121281007251010110000001 | 2025-07-10 | Договір публічний | 7 | Споживання | 2026 | ПС 110/10 кВ « Західна »; найближча опора новозбудованої ПЛІ-0,4 кВ від ТП-№1216 (ТУ0120920907251010110000001гр. Котьолкін І.І к. н. 3406), уточнюється за результатами виконання проєктної документації.; на вихідних клемах ввідного комутаційного апарата 0,4 кВ в ЗКО об’єкта. | 62Z1438130480498 | 0.4 | стандартне приєднання | СО Вінницькі центральні ЕМ Замостянська дільниця
636 | ТУ0122230907251010110000001 | 2025-07-09 | Договір публічний | 15 | Споживання | 2026 | ПС 110/35/20/6 кВ « Гнівань »; найближча опора ПЛ-0,4 кВ Л-3 ТП-№2008 (уточнюється за результатами виконання проєктної документації); на вихідних клемах ввідного комутаційного апарату 0,4 кВ в ЗКО об’єкта | 62Z0909487504382 | 0.4 | стандартне приєднання | СО Вінницькі центральні ЕМ Тиврівська дільниця
637 | ТУ0121591007251010110000001 | 2025-07-10 | Договір публічний | 7 | Споживання | 2026 | ПС 110/10 кВ « Західна »; найближча опора ПЛ-0,4 кВ Л-1 ТП-№1216 (уточнюється за результатами виконання проєктної документації); на вихідних клемах ввідного комутаційного апарату 0,4 кВ в ЗКО об’єкта | 62Z6966711308502 | 0.4 | стандартне приєднання | СО Вінницькі центральні ЕМ Замостянська дільниця
638 | ТУ0121190907251010110000001 | 2025-07-09 | Договір публічний | 7 | Споживання | 2026 | ПС 110/10 кВ « Західна »; найближча опора новозбудованої ПЛІ-0,4 кВ від ТП-№1216 (ТУ0120920907251010110000001гр. Котьолкін І.І к. н. 3406), уточнюється за результатами виконання проєктної документації.; на вихідних клемах ввідного комутаційного апарата 0,4 кВ в ЗКО об’єкта. | 62Z3616433630298 | 0.4 | стандартне приєднання | СО Вінницькі центральні ЕМ Замостянська дільниця
639 | ТУ0121551007251010110000001 | 2025-07-10 | Договір публічний | 7 | Споживання | 2026 | ПС 110/10 кВ « Західна »; найближча опора ПЛ-0,4 кВ Л-1 ТП-№1216 (уточнюється за результатами виконання проєктної документації); на вихідних клемах ввідного комутаційного апарату 0,4 кВ в ЗКО об’єкта | 62Z5734189091898 | 0.4 | стандартне приєднання | СО Вінницькі центральні ЕМ Замостянська дільниця | 2025-07-30
640 | ТУ0121571007251010110000001 | 2025-07-10 | Договір публічний | 7 | Споживання | 2026 | ПС 110/10 кВ « Західна »; найближча опора ПЛ-0,4 кВ Л-1 ТП-№1216 (уточнюється за результатами виконання проєктної документації); на вихідних клемах ввідного комутаційного апарату 0,4 кВ в ЗКО об’єкта | 62Z8533034377338 | 0.4 | стандартне приєднання | СО Вінницькі центральні ЕМ Замостянська дільниця
641 | ТУ0121221007251010110000001 | 2025-07-10 | Договір публічний | 7 | Споживання | 2026 | ПС 110/10 кВ « Західна »; найближча опора новозбудованої ПЛІ-0,4 кВ від ТП-№1216 (ТУ0121190907251010110000001гр. Котьолкін І.І к. н. 3425), уточнюється за результатами виконання проєктної документації.; на вихідних клемах ввідного комутаційного апарата 0,4 кВ в ЗКО об’єкта. | 62Z3358735428337 | 0.4 | стандартне приєднання | СО Вінницькі центральні ЕМ Замостянська дільниця
642 | ТУ0121231007251010110000001 | 2025-07-10 | Договір публічний | 7 | Споживання | 2026 | ПС 110/10 кВ « Західна »; найближча опора новозбудованої ПЛІ-0,4 кВ від ТП-№1216 (ТУ0121190907251010110000001гр. Котьолкін І.І к. н. 3425), уточнюється за результатами виконання проєктної документації.; на вихідних клемах ввідного комутаційного апарата 0,4 кВ в ЗКО об’єкта. | 62Z7738347717702 | 0.4 | стандартне приєднання | СО Вінницькі центральні ЕМ Замостянська дільниця
643 | ТУ0121241007251010110000001 | 2025-07-10 | Договір публічний | 7 | Споживання | 2026 | ПС 110/10 кВ « Західна »; найближча опора новозбудованої ПЛІ-0,4 кВ від ТП-№1216 (ТУ0121190907251010110000001гр. Котьолкін І.І к. н. 3425), уточнюється за результатами виконання проєктної документації.; на вихідних клемах ввідного комутаційного апарата 0,4 кВ в ЗКО об’єкта. | 62Z0697698348498 | 0.4 | стандартне приєднання | СО Вінницькі центральні ЕМ Замостянська дільниця
644 | ТУ0118902706251010210000001 | 2025-06-27 | Договір публічний | 16 | Споживання | 2026 | ПС 110/10 кВ « Іллінці »; опора №28 ПЛ-0,4 кВ Л-2 ЗТП-266; на вихіднихклемах ввідного комутаційного апарата 0,4 кВ в ЗКО об'єкта | 62Z9314109144529 | 0.4 | стандартне приєднання | СО Вінницькі східні ЕМ Іллінецька дільниця
645 | ТУ0119212706251010210000001 | 2025-06-27 | Договір публічний | 15 | Споживання | 2026 | ПС 110/10 кВ « Іллінці »; опора №22 ПЛ-0,4 кВ Л-1 ТП-81; на вихідних клемах ввідного комутаційного апарата 0,4 кВ в ЗКО об'єкта | 62Z0660613105712 | 0.4 | стандартне приєднання | СО Вінницькі східні ЕМ Іллінецька дільниця | 2025-07-04
646 | ТУ0119222706251010210000001 | 2025-06-27 | Договір публічний | 2 | Споживання | 2026 | ПС 110/10 кВ « Іллінці »; опора №44 ПЛ-0,4 кВ Л-1 ТП-413; на вихідних клемах ввідного комутаційного апарата 0,23 кВ об'єкта | 62Z2894239157492 | 0.23 | стандартне приєднання | СО Вінницькі східні ЕМ Іллінецька дільниця
647 | ТУ0118912706251010210000001 | 2025-06-27 | Договір публічний | 5 | Споживання | 2026 | ПС 110/10 кВ « Іллінці КС »; РУ-0,4 кВ ТП-363; на вихідних клемах ввідного комутаційного апарата 0,4 кВ в ЗКО об'єкта | 62Z6478732779389 | 0.4 | стандартне приєднання | СО Вінницькі східні ЕМ Іллінецька дільниця
648 | ТУ0121441407251010110000001 | 2025-07-14 | Договір публічний | 11 | Споживання | 2026 | ПС 110/10 кВ « Агрономічна »; найближча опора ПЛІ-0,4 кВ Л-1 від ТП-1011 ; на вихідних клемах ввідного комутаційного апарата 0,4 кВ в ЗКО об’єкта. | 62Z5973509901799 | 0.4 | стандартне приєднання | СО Вінницькі МЕМ
649 | ТУ0121421407251010110000001 | 2025-07-14 | Договір публічний | 11 | Споживання | 2026 | ПС 110/10 кВ « Агрономічна »; найближча опора ПЛІ-0,4 кВ від ТП-1011 (згідно ТУ0067221005241010110000001 гр. Рябоконь О.В.); на вихідних клемах ввідного комутаційного апарата 0,4 кВ в ЗКО об’єкта. | 62Z5826782337036 | 0.4 | стандартне приєднання | СО Вінницькі МЕМ
650 | ТУ0122721507251010220000001 | 2025-07-15 | Договір публічний | 21 | Споживання | 2026 | ПС 110/35/10 кВ « Погребище »; найближча опора ПЛ-0,4 кВ Л-1 від ТП-423.; на вихідних клемах ввідного комутаційного апарата 0,4 кВ у ВРЩ об’єкта. | 62Z4267771401502 | 0.4 | нестандартне приєднання «під ключ» | СО Вінницькі східні ЕМ Погребищенська дільниця | 2025-08-13
651 | ТУ0122621507251010110000001 | 2025-07-15 | Договір публічний | 2 | Споживання | 2026 | ПС 110/35/10 кВ « Південна »; найближча опора існуючої ПЛ-0,4 кВ від ТП-1009 (існуюча, без змін). ; на вихідних клемах ввідного комутаційного апарата в ЗКО об’єкта (існуюча, без змін). | 62Z3607334058805 | 0.23 | стандартне приєднання | СО Вінницькі МЕМ
652 | ТУ0123141507251010110000001 | 2025-07-15 | Договір публічний | 5 | Споживання | 2026 | ПС 110/10 кВ « Західна »; найближча опора новозбудованої ПЛІ-0,4 кВ від ТП-№490 (згідно технічних умов № ТУ0122931507251010110000001 гр. Новіцька В.А. к. н. 0404); на вихідних клемах ввідного комутаційного апарату 0,23 кВ в ЗКО об’єкта | 62Z7728339665999 | 0.23 | стандартне приєднання | СО Вінницькі центральні ЕМ Замостянська дільниця | 2025-08-27
653 | ТУ0123281507251010110000001 | 2025-07-15 | Договір публічний | 5 | Споживання | 2026 | ПС 110/10 кВ « Західна »; найближча опора новозбудованої ПЛІ-0,4 кВ від ТП-№490 (згідно технічних умов № ТУ0122931507251010110000001 гр. Новіцька В.А. к. н. 0404); на вихідних клемах ввідного комутаційного апарату 0,23 кВ в ЗКО об’єкта | 62Z8551766659989 | 0.23 | стандартне приєднання | СО Вінницькі центральні ЕМ Замостянська дільниця | 2025-08-27
654 | ТУ0124491507251010210000001 | 2025-07-15 | Договір публічний | 5 | Споживання | 2026 | ПС 110/35/10 кВ « Дашів »; найближча опора ПЛ-0,4 кВ Л-3 ТП-№137 (уточнюється за результатами виконання проєктної документації).; на вихідних клемах ввідного комутаційного апарата 0,4 кВ в ВРЩ об’єкта. | 62Z4698449456800 | 0.4 | стандартне приєднання | СО Вінницькі східні ЕМ Іллінецька дільниця | 2025-08-14
655 | ТУ0121200907251010110000001 | 2025-07-09 | Договір публічний | 7 | Споживання | 2026 | ПС 110/10 кВ « Західна »; найближча опора новозбудованої ПЛІ-0,4 кВ від ТП-№1216 (ТУ0121190907251010110000001гр. Котьолкін І.І к. н. 3425), уточнюється за результатами виконання проєктної документації.; на вихідних клемах ввідного комутаційного апарата 0,4 кВ в ЗКО об’єкта. | 62Z4076132711329 | 0.4 | стандартне приєднання | СО Вінницькі центральні ЕМ Замостянська дільниця
656 | ТУ0124351607251010210000001 | 2025-07-16 | Договір публічний | 30 | Споживання | 2026 | ПС 110/10 кВ « Іллінці »; РУ-0,4 кВ від ТП-220; на вихідних клемах ввідного комутаційного апарата 0,4 кВ в ЗКО об’єкта | 62Z7805732213048 | 0.4 | стандартне приєднання | СО Вінницькі східні ЕМ Іллінецька дільниця
657 | ТУ0121210907251010110000001 | 2025-07-09 | Договір публічний | 7 | Споживання | 2026 | ПС 110/10 кВ « Західна »; найближча опора новозбудованої ПЛІ-0,4 кВ від ТП-№1216 (ТУ0121190907251010110000001гр. Котьолкін І.І к. н. 3425), уточнюється за результатами виконання проєктної документації.; на вихідних клемах ввідного комутаційного апарата 0,4 кВ в ЗКО об’єкта. | 62Z9029900322780 | 0.4 | стандартне приєднання | СО Вінницькі центральні ЕМ Замостянська дільниця
658 | ТУ0122601507251010110000001 | 2025-07-15 | Договір публічний | 5 | Споживання | 2026 | ПС 110/10 кВ « Західна »; найближча опора новозбудованої ПЛІ-0,4 кВ від ТП-№1204 (згідно технічних умов №ТУ0114343005251010110000001 гр. Черняєва О.В. к. н. 0289), уточнюється за результатами виконання проєктної документації; на вихідних клемах ввідного комутаційного апарату 0,23 кВ в ЗКО об’єкта | 62Z2425947636934 | 0.23 | стандартне приєднання | СО Вінницькі центральні ЕМ Замостянська дільниця
659 | ТУ0123441707251010610000001 | 2025-07-17 | Договір публічний | 6 | Споживання | 2026 | ПС 35/10 кВ « Новокозятин »; найближча опора ПЛ-0,4 кВ Л-1 ТП-№533 (уточнюється за результатами виконання проєктної документації); на вихідних клемах ввідного комутаційного апарату 0,4 кВ в ЗКО об’єкта | 62Z8689808470188 | 0.4 | стандартне приєднання | СО Хмільницькі ЕМ Козятинська дільниця
660 | ТУ0123651707251010110000001 | 2025-07-17 | Договір публічний | 1 | Споживання | 2026 | ПС 110/10 кВ « Петрик »; РУ-0,4 кВ ТП-№80.; на вихідних клемах ввідного комутаційного апарату 0,23 кВ у ВРЩ об’єкта. | 62Z4919387065689 | 0.23 | стандартне приєднання | СО Вінницькі центральні ЕМ Літинська дільниця
661 | ТУ0123551707251010110000001 | 2025-07-17 | Договір публічний | 2 | Споживання | 2026 | ПС 110/10 кВ « Петрик »; РУ-0,4 кВ ТП-№226.; на вихідних клемах ввідного комутаційного апарату 0,23 кВ у ВРЩ об’єкта. | 62Z1163886012478 | 0.23 | стандартне приєднання | СО Вінницькі центральні ЕМ Літинська дільниця
662 | ТУ0123471707251010110000001 | 2025-07-17 | Договір публічний | 2 | Споживання | 2026 | ПС 110/10 кВ « Петрик »; РУ-0,4 кВ ТП-№174; на вихідних клемах ввідного комутаційного апарату 0,23 кВ у ВРЩ об’єкта. | 62Z4163912272480 | 0.23 | стандартне приєднання | СО Вінницькі центральні ЕМ Літинська дільниця
663 | ТУ0123511707251010110000001 | 2025-07-17 | Договір публічний | 2 | Споживання | 2026 | ПС 110/10 кВ « Петрик »; РУ-0,4 кВ ТП-№77.; на вихідних клемах ввідного комутаційного апарату 0,23 кВ у ВРЩ об’єкта. | 62Z8184757208332 | 0.23 | стандартне приєднання | СО Вінницькі центральні ЕМ Літинська дільниця
664 | ТУ0123401707251010110000001 | 2025-07-17 | Договір публічний | 3 | Споживання | 2026 | ПС 110/10 кВ « Петрик »; РУ-0,4 кВ ТП-№75.; на вихідних клемах ввідного комутаційного апарату 0,23 кВ у ВРЩ об’єкта. | 62Z4348420362608 | 0.23 | стандартне приєднання | СО Вінницькі центральні ЕМ Літинська дільниця
665 | ТУ0124001707251010110000001 | 2025-07-17 | Договір публічний | 6 | Споживання | 2026 | ПС 110/10 кВ « Вороновиця »; найближча опора ПЛ-0,4 кВ Л-1 ТП-№46 (уточнюється за результатами виконання проєктної документації); на вихідних клемах ввідного комутаційного апарату 0,23 кВ в ЗКО об’єкта | 62Z8414337101752 | 0.23 | стандартне приєднання | СО Вінницькі центральні ЕМ Тиврівська дільниця
666 | ТУ0123501807251010630000001 | 2025-07-18 | Договір публічний | 11 | Споживання | 2026 | ПС 110/35/10 кВ « Хмільник »; найближча опора ПЛ-0,4 кВ Л-12 РП-№2.; на вхідних клемах ввідного комутаційного апарата 0,4 кВ у ВРЩ об’єкта. | 62Z9299245931111 | 0.4 | нестандартне приєднання зі здійсненням проєктування лінійної частини приєднання замовником самостійно | СО Хмільницькі ЕМ Хмільницька дільниця | 2025-07-31
667 | ТУ0125122107251010210000001 | 2025-07-21 | Договір публічний | 22 | Споживання | 2026 | ПС 110/10 кВ « Черемошне »; опора №221 ПЛ-10 кВ Ф-2 ПС 110/10 кВ «Черемошне»; РУ-10 кВ новозбудованої ТП 10/0,4 кВ (на балансі Замовника). | 62Z6111108154400 | 10 | стандартне приєднання | СО Вінницькі східні ЕМ Погребищенська дільниця | 2025-08-07
668 | ТУ0123671807251010310000001 | 2025-07-18 | Договір публічний | 14 | Споживання | 2026 | ПС 35/10 кВ « Кузьминці »; найближча опора ПЛ-0,4 кВ Л-3 ТП-№207 (уточнюється за результатами виконання проєктної документації).; на вихідних клемах ввідного комутаційного апарата 0,4 кВ у ВРЩ об’єкта. | 62Z5549355944689 | 0.4 | стандартне приєднання | СО Гайсинські ЕМ Гайсинська дільниця
669 | ТУ0120910907251010210000001 | 2025-07-09 | Договір публічний | 16 | Споживання | 2026 | ПС 110/10 кВ « Іллінці »; опора №61 ПЛ-0,4 кВ Л-1 ТП-46; на виідних клемах ввідного комутаційного апарата 0,4 кв в ЗКО об'экта | 62Z6505603120288 | 0.4 | стандартне приєднання | СО Вінницькі східні ЕМ Іллінецька дільниця | 2025-07-18
670 | ТУ0126292207251010130000001 | 2025-07-22 | Договір публічний | 7 | Споживання | 2026 | ПС 110/10 кВ « Петрик »; найближча опора ПЛІ-0,4 кВ Л-1 від ТП-317 ; на вхідних клемах ввідного комутаційного апарата 0,23 кВ в ЗКО об’єкта. | 62Z2561383153392 | 0.23 | нестандартне приєднання зі здійсненням проєктування лінійної частини приєднання замовником самостійно | СО Вінницькі центральні ЕМ Літинська дільниця | 2025-08-13
671 | ТУ0121451007251010210000001 | 2025-07-10 | Договір публічний | 16 | Споживання | 2026 | ПС 35/10 кВ « Новоселівка »; Найближча опора №47 ПЛ -0,4 кВ Л-2 ТП-328; на вихідних клемах ввідного комутаційного апарату 0,4 кВ в ЗКО об'єкта. | 62Z3584541339589 | 0.4 | стандартне приєднання | СО Вінницькі східні ЕМ Немирівська дільниця | 2025-08-11
672 | ТУ0121631807251010130000001 | 2025-07-18 | Договір публічний | 1400 | Споживання | 2026 | ПС 110/10 кВ « Промислова »; ЗШ-10 кВ ПС 110/10 кВ «Промислова»; ЗШ-10 кВ ПС 110/10 кВ «Західна». ; на вхідних клемах ввідного комутаційного апарата 0,4 кВ замовника, встановленого у ВРЩ-0,4 кВ об’єкта. | 62Z7883392649603 | 0.4 | нестандартне приєднання зі здійсненням проєктування лінійної частини приєднання замовником самостійно | СО Вінницькі МЕМ | 2025-07-30
673 | ТУ0123612407251010310000001 | 2025-07-24 | Договір публічний | 9 | Споживання | 2026 | ПС 35/10 кВ « Тишківка »; опора № 3 ПЛ-0,4 кВ Л-3 ТП-№117; на наконечниках проводу живлення, приєднаних до відгалужуючих затискачів на опорі № 3 ПЛ-0,4 кВ Л-3 від ТП-117 | 62Z2636493785746 | 0.4 | стандартне приєднання | СО Гайсинські ЕМ Гайсинська дільниця
674 | ТУ0128292407251010130000001 | 2025-07-24 | Договір публічний | 7 | Споживання | 2026 | ПС 110/35/10 кВ « Нова »; найближча опора ПЛІ-0,4 кВ від ТП-545 (згідно ТУ0120600707251010110000001 гр. Підвисоцький Д.В.); на вхідних клемах ввідного комутаційного апарата 0,23 кВ в ЗКО об’єкта. | 62Z4180690727194 | 0.23 | нестандартне приєднання зі здійсненням проєктування лінійної частини приєднання замовником самостійно | СО Вінницькі центральні ЕМ Замостянська дільниця | 2025-09-10
675 | ТУ0124262107251010310000001 | 2025-07-21 | Договір публічний | 16 | Споживання | 2026 | ПС 110/35/10 кВ « Теплик »; найближча опора ПЛ-0,4 кВ Л-2 ТП-№111.; на вихідних клемах ввідного комутаційного апарата 0,4 кВ у ВРЩ об’єкта. | 62Z1752881769907 | 0.4 | стандартне приєднання | СО Гайсинські ЕМ Теплицька дільниця | 2025-09-02
676 | ТУ0124842507251010110000001 | 2025-07-25 | Договір публічний | 5 | Споживання | 2026 | ПС 110/35/10 кВ « Нова »; РУ-0,4 кВ ТП-№594.; на вихідних клемах ввідного комутаційного апарата 0,23 кВ у ВРЩ об’єкта. | 62Z2828017586990 | 0.23 | стандартне приєднання | СО Вінницькі центральні ЕМ Замостянська дільниця
677 | ТУ0126402507251010120000001 | 2025-07-25 | Договір публічний | 149 | Споживання | 2026 | ПС 110/35/10 кВ « Південна »; РУ-0,4 кВ від ТП-448.; на вихідних клемах ввідного комутаційного апарата 0,4 кВ у ВРЩ об’єкта. | 62Z5501183439102 | 0.4 | нестандартне приєднання «під ключ» | СО Вінницькі МЕМ | 2025-08-19
678 | ТУ0124602507251010130000001 | 2025-07-25 | Договір публічний | 7 | Споживання | 2026 | ПС 35/10 кВ « Лаврівка »; найближча опора ПЛІ-0,4 кВ Л-2 від ТП-1140 ; на вхідних клемах ввідного комутаційного апарата 0,23 кВ в ЗКО об’єкта | 62Z0773124374922 | 0.23 | нестандартне приєднання зі здійсненням проєктування лінійної частини приєднання замовником самостійно | СО Вінницькі центральні ЕМ Замостянська дільниця | 2025-08-13
679 | ТУ0124512207251010410000001 | 2025-07-22 | Договір публічний | 16 | Споживання | 2026 | ПС 110/35/10 кВ « Могилів-Подільський »; опора №3 ПЛІ-0,4 кВ Л-21 ЗТП-30; на вихідних клемах ввідного комутаційного апарата 0,4 кВ в ЗКО об’єкта | 62Z0411251283659 | 0.4 | стандартне приєднання | СО Могилів-Подільські ЕМ Могилів-Подільська дільниця
680 | ТУ0124612507251010110000001 | 2025-07-25 | Договір публічний | 5 | Споживання | 2026 | ПС 110/35/10 кВ « Південна »; найближча опора ПЛІ-0,4 кВ Л-2 від ТП-1163 (згідно ТУ0118182406251010110000001 гр. Власенко Л.С.); на вихідних клемах ввідного комутаційного апарата 0,4 кВ в ЗКО об’єкта. | 62Z1587652801651 | 0.4 | стандартне приєднання | СО Вінницькі центральні ЕМ Замостянська дільниця
681 | ТУ0124892307251010110000001 | 2025-07-23 | Договір публічний | 5 | Споживання | 2026 | ПС 110/10 кВ « Агрономічна »; найближча опора новозбудованої ПЛІ-0,4 кВ від ТП-№1170 (ТУ0124772207251010110000001гр. Масановський А.П. к. н. 3515), уточнюється за результатами виконання проєктної документації.; на вихідних клемах ввідного комутаційного апарата 0,23 кВ в ЗКО об’єкта. | 62Z9575615193903 | 0.23 | стандартне приєднання | СО Вінницькі центральні ЕМ Замостянська дільниця | 2025-08-05
682 | ТУ0124412107251010110000001 | 2025-07-21 | Договір публічний | 5 | Споживання | 2026 | ПС 110/10 кВ « Агрономічна »; найближча опора новозбудованої ПЛІ-0,4 кВ від ТП-№1170 (ТУ0124322107251010110000001гр. Масановський А.П. к. н. 3526), уточнюється за результатами виконання проєктної документації.; на вихідних клемах ввідного комутаційного апарата 0,23 кВ в ЗКО об’єкта. | 62Z3525575869399 | 0.23 | стандартне приєднання | СО Вінницькі центральні ЕМ Замостянська дільниця | 2025-08-07
683 | ТУ0124442807251010320000001 | 2025-07-28 | Договір публічний | 49 | Споживання | 2026 | ПС 110/35/10 кВ « Гайсин »; РУ-0,4 кВ від ТП-344; на вихідних клемах ввідного комутаційного апарата 0,4 кВ у ВРЩ об’єкта | 62Z8771235789088 | 0.4 | нестандартне приєднання «під ключ» | СО Гайсинські ЕМ Гайсинська дільниця | 2025-08-20
684 | ТУ0125102307251010110000001 | 2025-07-23 | Договір публічний | 42 | Споживання | 2026 | ПС 110/10 кВ « Західна »; РУ-0,4 кВ ТП-№1216; на вихідних клемах ввідного комутаційного апарату 0,4 кВ в ЗКО об’єкта | 62Z0756520368697 | 0.4 | стандартне приєднання | СО Вінницькі центральні ЕМ Замостянська дільниця
685 | ТУ0124392107251010110000001 | 2025-07-21 | Договір публічний | 5 | Споживання | 2026 | ПС 110/10 кВ « Агрономічна »; найближча опора новозбудованої ПЛІ-0,4 кВ від ТП-№1170 (ТУ0124322107251010110000001гр. Масановський А.П. к. н. 3526), уточнюється за результатами виконання проєктної документації.; на вихідних клемах ввідного комутаційного апарата 0,23 кВ в ЗКО об’єкта. | 62Z6373212691594 | 0.23 | стандартне приєднання | СО Вінницькі центральні ЕМ Замостянська дільниця | 2025-08-06
686 | ТУ0125042307251010110000001 | 2025-07-23 | Договір публічний | 5 | Споживання | 2026 | ПС 110/10 кВ « Західна »; найближча опора новозбудованої ПЛІ-0,4 кВ від ТП-№1164 (згідно технічних умов № ТУ0121541107251010110000001 гр. Котьолкін І.І. к. н. 3490); на вихідних клемах ввідного комутаційного апарату 0,23 кВ в ЗКО об’єкта | 62Z2108228648979 | 0.23 | стандартне приєднання | СО Вінницькі центральні ЕМ Замостянська дільниця | 2025-08-01
687 | ТУ0124682207251010110000001 | 2025-07-22 | Договір публічний | 5 | Споживання | 2026 | ПС 110/10 кВ « Агрономічна »; найближча опора новозбудованої ПЛІ-0,4 кВ від ТП-№1170 (ТУ0124322107251010110000001гр. Масановський А.П. к. н. 3526), уточнюється за результатами виконання проєктної документації.; на вихідних клемах ввідного комутаційного апарата 0,23 кВ в ЗКО об’єкта. | 62Z0409978493699 | 0.23 | стандартне приєднання | СО Вінницькі центральні ЕМ Замостянська дільниця | 2025-08-05
688 | ТУ0124672207251010110000001 | 2025-07-22 | Договір публічний | 5 | Споживання | 2026 | ПС 110/10 кВ « Агрономічна »; найближча опора новозбудованої ПЛІ-0,4 кВ від ТП-№1170 (ТУ0124322107251010110000001гр. Масановський А.П. к. н. 3526), уточнюється за результатами виконання проєктної документації.; на вихідних клемах ввідного комутаційного апарата 0,23 кВ в ЗКО об’єкта. | 62Z9319667986699 | 0.23 | стандартне приєднання | СО Вінницькі центральні ЕМ Замостянська дільниця | 2025-08-05
689 | ТУ0124942907251010120000001 | 2025-07-29 | Договір публічний | 300 | Споживання | 2026 | ПС 110/35/10 кВ « Нова »; РУ-10 кВ ПС 110/10 кВ «Нова»; РУ-10 кВ новозбудованої ТП-10/0,4 кВ Замовника | 62Z9796856125600 | 10 | нестандартне приєднання «під ключ» | СО Вінницькі центральні ЕМ Замостянська дільниця | 2025-08-06
690 | ТУ0124912307251010110000001 | 2025-07-23 | Договір публічний | 5 | Споживання | 2026 | ПС 110/10 кВ « Агрономічна »; найближча опора новозбудованої ПЛІ-0,4 кВ від ТП-№1170 (ТУ0124772207251010110000001гр. Масановський А.П. к. н. 3515), уточнюється за результатами виконання проєктної документації.; на вихідних клемах ввідного комутаційного апарата 0,23 кВ в ЗКО об’єкта. | 62Z5367631286078 | 0.23 | стандартне приєднання | СО Вінницькі центральні ЕМ Замостянська дільниця | 2025-08-05
691 | ТУ0124732207251010110000001 | 2025-07-22 | Договір публічний | 5 | Споживання | 2026 | ПС 110/10 кВ « Агрономічна »; найближча опора новозбудованої ПЛІ-0,4 кВ від ТП-№1170 (ТУ0124322107251010110000001гр. Масановський А.П. к. н. 3526), уточнюється за результатами виконання проєктної документації.; на вихідних клемах ввідного комутаційного апарата 0,23 кВ в ЗКО об’єкта. | 62Z6583492165419 | 0.23 | стандартне приєднання | СО Вінницькі центральні ЕМ Замостянська дільниця | 2025-08-07
692 | ТУ0124952307251010110000001 | 2025-07-23 | Договір публічний | 5 | Споживання | 2026 | ПС 110/10 кВ « Агрономічна »; найближча опора новозбудованої ПЛІ-0,4 кВ від ТП-№1170 (ТУ0124772207251010110000001гр. Масановський А.П. к. н. 3515), уточнюється за результатами виконання проєктної документації.; на вихідних клемах ввідного комутаційного апарата 0,23 кВ в ЗКО об’єкта. | 62Z1443941413037 | 0.23 | стандартне приєднання | СО Вінницькі центральні ЕМ Замостянська дільниця | 2025-08-07
693 | ТУ0125022307251010110000001 | 2025-07-23 | Договір публічний | 5 | Споживання | 2026 | ПС 110/10 кВ « Агрономічна »; найближча опора новозбудованої ПЛІ-0,4 кВ від ТП-№1170 (ТУ0124322107251010110000001гр. Масановський А.П. к. н. 3526), уточнюється за результатами виконання проєктної документації.; на вихідних клемах ввідного комутаційного апарата 0,23 кВ в ЗКО об’єкта. | 62Z4121282954507 | 0.23 | стандартне приєднання | СО Вінницькі центральні ЕМ Замостянська дільниця | 2025-08-05
694 | ТУ0125032307251010110000001 | 2025-07-23 | Договір публічний | 5 | Споживання | 2026 | ПС 110/10 кВ « Агрономічна »; найближча опора новозбудованої ПЛІ-0,4 кВ від ТП-№1170 (ТУ0124322107251010110000001гр. Масановський А.П. к. н. 3526), уточнюється за результатами виконання проєктної документації.; на вихідних клемах ввідного комутаційного апарата 0,23 кВ в ЗКО об’єкта. | 62Z7304155050574 | 0.23 | стандартне приєднання | СО Вінницькі центральні ЕМ Замостянська дільниця | 2025-08-20
695 | ТУ0125072907251010110000001 | 2025-07-29 | Договір публічний | 16 | Споживання | 2026 | ПС 110/35/10 кВ « Нова »; найближча опора існуючої ПЛІ-0,4кВ Л-18 від РП-45 (згідно ТУ0113872805251010110000001 гр. Павловський А.В.).; на вихідних клемах ввідного комутаційного апарата 0,4 кВ в ЗКО об’єкта | 62Z0649079183489 | 0.4 | стандартне приєднання | СО Вінницькі МЕМ | 2025-08-29
696 | ТУ0125002907251010130000001 | 2025-07-29 | Договір публічний | 5 | Споживання | 2026 | ПС 110/35/10 кВ « Нова »; найближча опора існуючої ПЛІ-0,4 кВ Л-3 від ТП-225 ; на вхідних клемах ввідного комутаційного апарата 0,23 кВ в ВРЩ об’єкта | 62Z4832016375418 | 0.23 | нестандартне приєднання зі здійсненням проєктування лінійної частини приєднання замовником самостійно | СО Вінницькі МЕМ | 2025-08-08
697 | ТУ0125282407251010130000001 | 2025-07-24 | Договір публічний | 13 | Споживання | 2026 | ПС 110/35/10 кВ « Нова »; РУ-0,4 кВ від ТП-526; на вхідних клемах ввідного комутаційного апарата 0,4 кВ в ЗКО об’єкта | 62Z2234081203999 | 0.4 | нестандартне приєднання зі здійсненням проєктування лінійної частини приєднання замовником самостійно | СО Вінницькі центральні ЕМ Замостянська дільниця | 2025-08-20
698 | ТУ0132803107251010310000001 | 2025-07-31 | Договір публічний | 1 | Споживання | 2026 | РУ-0.4 кВ ЩТП-№8 | 62Z4801205977058 | 0.23 | стандартне приєднання | СО Гайсинські ЕМ Гайсинська дільниця
699 | ТУ0125952907251010310000001 | 2025-07-29 | Договір публічний | 25 | Споживання | 2026 | ПС 35/10 кВ « Бершадь »; найближча опора ПЛІ-0,4 кВ Л-3 ТП-№10; на вихідних клемах ввідного комутаційного апарата 0,4 кВ в ВРЩ об’єкта | 62Z6416628371011 | 0.4 | стандартне приєднання | СО Гайсинські ЕМ Бершадська дільниця
700 | ТУ0128373107251010110000001 | 2025-07-31 | Договір публічний | 5 | Споживання | 2026 | ПС 110/35/10 кВ « Нова »; найближча опора ПЛІ-0,4 кВ від ТП-545 (згідно ТУ01283431072510101100000011 гр. Грицун Н.П.); на вихідних клемах ввідного комутаційного апарата 0,23 кВ в ЗКО об’єкта. | 62Z8550885960343 | 0.23 | стандартне приєднання | СО Вінницькі центральні ЕМ Замостянська дільниця | 2025-09-02
701 | ТУ0128343107251010110000001 | 2025-07-31 | Договір публічний | 5 | Споживання | 2026 | ПС 110/35/10 кВ « Нова »; РУ-10 кВ ТП-545; на вихідних клемах ввідного комутаційного апарату в ЗКО-0,23 об’єкту | 62Z8111143567434 | 0.23 | стандартне приєднання | СО Вінницькі центральні ЕМ Замостянська дільниця | 2025-09-03
702 | ТУ0125463107251010130000001 | 2025-07-31 | Договір публічний | 11 | Споживання | 2026 | ПС 110/10 кВ « Агрономічна »; найближча опора ПЛІ-0,4 кВ Л-1 від ТП-1011 ; на вхідних клемах ввідного комутаційного апарата 0,4 кВ в ЗКО об’єкта | 62Z2881417105957 | 0.4 | нестандартне приєднання зі здійсненням проєктування лінійної частини приєднання замовником самостійно | СО Вінницькі МЕМ | 2025-08-18
703 | ТУ0125243107251010210000001 | 2025-07-31 | Договір публічний | 49 | Споживання | 2026 | опора № 428 ПЛ-10 кВ Ф-2 ПС 110/35/10 кВ «Погребище».; РУ-10 кВ новозбудованої ТП-10/0,4 кВ Замовника | 62Z1287994030724 | 10 | стандартне приєднання | СО Вінницькі східні ЕМ Погребищенська дільниця | 2025-09-15
704 | ТУ0125772807251010210000001 | 2025-07-28 | Договір публічний | 49 | Споживання | 2026 | ПС 35/10 кВ « Оратів »; РУ-0,4 кВ ТП-№245; на вихідних клемах ввідного комутаційного апарату 0,4 кВ в ЗКО об’єкта | 62Z1586493734389 | 0.4 | стандартне приєднання | СО Вінницькі східні ЕМ Оратівська дільниця
705 | ТУ0125442507251010110000001 | 2025-07-25 | Договір публічний | 10 | Споживання | 2026 | ПС 110/35/20/6 кВ « Гнівань »; найближча опора ПЛ-0,4 кВ Л-1 ТП-№2009 (уточнюється за результатами виконання проєктної документації); на вихідних клемах ввідного комутаційного апарату 0,4 кВ в ЗКО об’єкта | 62Z2315092822656 | 0.4 | стандартне приєднання | СО Вінницькі центральні ЕМ Тиврівська дільниця
706 | ТУ0124292107251010210000001 | 2025-07-21 | Договір публічний | 16 | Споживання | 2026 | ПС 110/35/10 кВ « Погребище »; опора №7, ПЛ-0,4 кВ Л-2 від КТП-10/0,4кВ №370; на вихідних клемах ввідного комутаційного апарату 0,4 кВ в ЗКО об’єкта | 62Z6992463298549 | 0.4 | стандартне приєднання | СО Вінницькі східні ЕМ Погребищенська дільниця
707 | ТУ0125852907251010410000001 | 2025-07-29 | Договір публічний | 4.2 | Споживання | 2026 | ПС 110/10 кВ « Немія »; опора №3 ПЛ-0,4 кВ Л-3 від КТП-213 (без змін); на наконечниках кабелю живлення, приєднаних до відгалужуючих затискачів на опорі (без змін) | 62Z1646962884514 | 0.23 | стандартне приєднання | СО Могилів-Подільські ЕМ Могилів-Подільська дільниця
708 | ТУ0124982307251010110000001 | 2025-07-23 | Договір публічний | 5 | Споживання | 2026 | ПС 110/10 кВ « Агрономічна »; найближча опора новозбудованої ПЛІ-0,4 кВ від ТП-№1170 (ТУ0124322107251010110000001гр. Масановський А.П. к. н. 3526), уточнюється за результатами виконання проєктної документації.; на вихідних клемах ввідного комутаційного апарата 0,23 кВ в ЗКО об’єкта. | 62Z5754470275999 | 0.23 | стандартне приєднання | СО Вінницькі центральні ЕМ Замостянська дільниця | 2025-08-01
709 | ТУ0125983007251010110000001 | 2025-07-30 | Договір публічний | 11 | Споживання | 2026 | ПС 110/27,5/10 кВ « Тюшки-тяга »; найближча опора ПЛ-0,4 кВ Л-2 ТП-№66 ; на вихідних клемах ввідного комутаційного апарату 0,4 кВ в ЗКО об’єкта | 62Z1000302640988 | 0.4 | стандартне приєднання | СО Вінницькі центральні ЕМ Замостянська дільниця | 2025-09-18
710 | ТУ0125792807251010110000001 | 2025-07-28 | Договір публічний | 8 | Споживання | 2026 | ПС 110/10 кВ « Західна »; найближча опора ПЛ-0,4 кВ Л-11 ТП-№633 ; на вихідних клемах ввідного комутаційного апарату 0,4 кВ в ЗКО об’єкта | 62Z8235031681274 | 0.4 | стандартне приєднання | СО Вінницькі центральні ЕМ Замостянська дільниця
711 | ТУ0125523107251010120000001 | 2025-07-31 | Договір публічний | 293 | Споживання | 2026 | ПС 110/35/10 кВ « Південна »; опора №1 ПЛ-10кВ Ф-31 ПС «Південна»-ТП-400.; на вихідних клемах ввідного комутаційного апарата 0,4 кВ у ВРЩ об’єкта. | 62Z1148738298669 | 0.4 | нестандартне приєднання «під ключ» | СО Вінницькі МЕМ | 2025-08-15
712 | ТУ0126440108251010110000001 | 2025-08-01 | Договір публічний | 15 | Споживання | 2026 | ПС 110/35/20/6 кВ « Гнівань »; найближча опора ПЛ-0,4 кВ Л-10 ТП-№204 (уточнюється за результатами виконання проєктної документації); на вихідних клемах ввідного комутаційного апарату 0,4 кВ в ВРЩ об’єкта | 62Z6254400944370 | 0.4 | нестандартне приєднання зі здійсненням проєктування лінійної частини приєднання замовником самостійно | СО Вінницькі центральні ЕМ Тиврівська дільниця | 2025-09-08
713 | ТУ0126390108251010110000001 | 2025-08-01 | Договір публічний | 30 | Споживання | 2026 | ПС 110/35/20/6 кВ « Гнівань »; РУ-0,4 кВ ТП-№341 ; на вихідних клемах ввідного комутаційного апарата 0,4 кВ в ЗКО об’єкта. | 62Z1517415654399 | 0.4 | стандартне приєднання | СО Вінницькі центральні ЕМ Тиврівська дільниця | 2025-09-04
714 | ТУ0125712807251010610000001 | 2025-07-28 | Договір публічний | 1 | Споживання | 2026 | ПС 35/10 кВ « Гущинці »; найближча опора ПЛ-0,4 кВ Л-2 ТП-№73; на вихідних клемах ввідного комутаційного апарата 0,4 кВ в ЗКО об’єкта | 62Z9037336772078 | 0.4 | стандартне приєднання | СО Хмільницькі ЕМ Хмільницька дільниця
715 | ТУ0125623107251010110000001 | 2025-07-31 | Договір публічний | 50 | Споживання | 2026 | ПС 110/35/10 кВ « Південна »; Іс. та ІІс. РУ-0,4 кВ ТП-237 - основне та резервне живлення.; на кабельних наконечниках ЛЕП-0,4 кВ «Основна», приєднаних до вхідних клем першого комутаційного апарату у ВРЩ-0,4 кВ об`єкту Замовника– основне живлення. на кабельних наконечниках ЛЕП-0,4 кВ «Резервна», приєднаних до вхідних клем першого комутаційного апарату у ВРЩ-0,4 кВ об`єкту Замовника– резервне живлення. | 62Z6420004752069 | 0.4 | стандартне приєднання | СО Вінницькі МЕМ | 2025-08-19
716 | ТУ0125640608251010620000001 | 2025-08-06 | Договір публічний | 250 | Споживання | 2026 | ПС 110/35/10 кВ « Сигнал »; опора №210 ПЛ-10 кВ Ф-10 ПС 110/35/10 кВ «Сигнал»; на відгалужуючих затискачах опори №210 ПЛ-10 кВ Ф-10 ПС 110/35/10 кВ «Сигнал». | 62Z1861849746059 | 10 | нестандартне приєднання «під ключ» | СО Хмільницькі ЕМ Козятинська дільниця | 2025-08-04
717 | ТУ0126092907251010310000001 | 2025-07-29 | Договір публічний | 1 | Споживання | 2026 | ПС 110/35/10 кВ « Чечельник »; Найближча опора ПЛ-0,4 кВ Л-1 КТП-№102; вихідні клеми ввідного комутаційного апарату в виносній шафі обліку, змонтованій на межі земельної ділянки Замовника (місце встановлення детально визначити проектом) | 62Z9119078609980 | 0.23 | стандартне приєднання | СО Гайсинські ЕМ Чечельницька дільниця | 2025-08-25
718 | ТУ0126460108251010610000001 | 2025-08-01 | Договір публічний | 7 | Споживання | 2026 | ПС 110/10 кВ « Курортна »; найближча опора ПЛ-0,4 кВ Л-8 ТП-№49 (уточнюється за результатами виконання проєктної документації); на вихідних клемах ввідного комутаційного апарату 0,23 кВ в ЗКО об’єкта | 62Z5567179355882 | 0.23 | стандартне приєднання | СО Хмільницькі ЕМ Хмільницька дільниця | 2025-08-14
719 | ТУ0125872907251010710000001 | 2025-07-29 | Договір публічний | 12 | Споживання | 2026 | ПС 110/35/10 кВ « Балки »; РУ-0,4 кВ ТП-№43М.; на вихідних клемах ввідного комутаційного апарата 0,4 кВ в ВРЩ об’єкта. | 62Z9297667709813 | 0.4 | стандартне приєднання | СО Жмеринські ЕМ Барська дільниця
720 | ТУ0126243107251010130000001 | 2025-07-31 | Договір публічний | 10 | Споживання | 2026 | ПС 110/10 кВ « Петрик »; найближча опора ПЛ-0,4 кВ Л-2 ТП-№317 (уточнюється за результатами виконання проєктної документації); на вихідних клемах ввідного комутаційного апарату 0,4 кВ в ЗКО об’єкта | 62Z7814912808763 | 0.4 | нестандартне приєднання зі здійсненням проєктування лінійної частини приєднання замовником самостійно | СО Вінницькі центральні ЕМ Літинська дільниця | 2025-08-07
721 | ТУ0126343107251010130000001 | 2025-07-31 | Договір публічний | 10 | Споживання | 2026 | ПС 110/10 кВ « Західна »; найближча опора ПЛ-0,4 кВ Л-2 ТП-№569 (уточнюється за результатами виконання проєктної документації); на вхідних клемах ввідного комутаційного апарата 0,4 кВ в ЗКО об’єкта | 62Z5198437481088 | 0.4 | нестандартне приєднання зі здійсненням проєктування лінійної частини приєднання замовником самостійно | СО Вінницькі центральні ЕМ Замостянська дільниця | 2025-08-26
722 | ТУ0125602507251010210000001 | 2025-07-25 | Договір публічний | 5 | Споживання | 2026 | ПС 35/10 кВ « Слободище »; опора №2 ПЛ-0,4 кВ Л-2 ТП-177; на вихідних клемах ввідного комутаційного апарата 0,4 кВ в ЗКО об'єкта | 62Z0861498957988 | 0.23 | стандартне приєднання | СО Вінницькі східні ЕМ Іллінецька дільниця | 2025-08-12
723 | ТУ0126220608251010110000001 | 2025-08-06 | Договір публічний | 2 | Споживання | 2026 | ПС 110/10 кВ « Західна »; найближча опора існуючої ПЛ-0,4 кВ від ТП-1214 (існуюча, без змін). ; на вихідних клемах ввідного комутаційного апарата в ЗКО об’єкта (існуюча, без змін). | 62Z1875319734995 | 0.23 | стандартне приєднання | СО Вінницькі центральні ЕМ Замостянська дільниця | 2025-08-07
724 | ТУ0125993007251010130000001 | 2025-07-30 | Договір публічний | 16 | Споживання | 2026 | ПС 110/10 кВ « Західна »; найближча опора ПЛ-0,4 кВ Л-2 ТП-№1200 (уточнюється за результатами виконання проєктної документації).; на вихідних клемах ввідного комутаційного апарату 0,4 кВ в ЗКО об’єкта | 62Z3541544489518 | 0.4 | нестандартне приєднання зі здійсненням проєктування лінійної частини приєднання замовником самостійно | СО Вінницькі центральні ЕМ Замостянська дільниця | 2025-08-29
725 | ТУ0126113107251010130000001 | 2025-07-31 | Договір публічний | 7 | Споживання | 2026 | ПС 110/10 кВ « Агрономічна »; найближча опора новозбудованої ПЛІ-0,4 кВ від ТП-№1088 (згідно технічних умов №ТУ0118942506251010130000001 гр. Підлісний Ю.В. к. н. 2245), уточнюється за результатами виконання проєктної документації; на вихідних клемах ввідного комутаційного апарату 0,23 кВ в ЗКО об’єкта | 62Z7681702919371 | 0.23 | нестандартне приєднання зі здійсненням проєктування лінійної частини приєднання замовником самостійно | СО Вінницькі центральні ЕМ Замостянська дільниця | 2025-08-21
726 | ТУ0126480808251010120000001 | 2025-08-08 | Договір публічний | 150 | Споживання | 2026 | ПС 110/10 кВ « Північна »; РУ-0,4 кВ від ТП-154; на вихідних клемах ввідного комутаційного апарата 0,4 кВ у ВРЩ об’єкта. | 62Z2192802376349 | 0.4 | нестандартне приєднання «під ключ» | СО Вінницькі центральні ЕМ Замостянська дільниця | 2025-09-17
727 | ТУ0133370808251010110000001 | 2025-09-22 | Договір публічний | 11 | Споживання | 2026 | найближча опора ПЛІ-0,4кВ (згідно ТУ0132580808251010110000001 гр. Паньков В.П.) | 62Z5595260585803 | 0.4 | стандартне приєднання | СО Вінницькі МЕМ | 2025-09-18
728 | ТУ0132580808251010110000001 | 2025-09-17 | Договір публічний | 7 | Споживання | 2026 | РУ-0,4 кВ ТП - згідно ІП-2027. | 62Z4489637071401 | 0.23 | стандартне приєднання | СО Вінницькі МЕМ | 2025-09-18
729 | ТУ0126420808251010110000001 | 2025-08-08 | Договір публічний | 5 | Споживання | 2026 | ПС 110/10 кВ « Петрик »; опора №177 ПЛ-10 кВ Ф-40 ПС 110/10 кВ «Петрик»; РУ-10 кВ новозбудованої ТП 10/0,4 (0,23) кВ (на балансі Замовника). | 62Z4705060928048 | 10 | стандартне приєднання | СО Вінницькі центральні ЕМ Літинська дільниця | 2025-08-22
730 | ТУ0127791108251010120000001 | 2025-09-04 | Договір публічний | 120 | Споживання | 2026 | ПС 110/10 кВ « ВЗТА »; найближча опора ПЛ-10 кВ Ф-423 ПС 110/10 кВ «ВЗТА».; на вихідних клемах ввідного комутаційного апарата 0,4 кВ у ВРЩ об’єкта. | 62Z8107136568288 | 0.4 | нестандартне приєднання «під ключ» | СО Вінницькі центральні ЕМ Замостянська дільниця
731 | ТУ0130580808251010130000001 | 2025-09-15 | Договір публічний | 70 | Споживання | 2026 | РУ-0,4 кВ ТП-№52А | 62Z5991829921288 | 0.4 | нестандартне приєднання зі здійсненням проєктування лінійної частини приєднання замовником самостійно | СО Вінницькі МЕМ
732 | ТУ0126373107251010610000001 | 2025-07-31 | Договір публічний | 12 | Споживання | 2026 | ПС 110/35/10 кВ « Калинівка »; найближча опора ПЛ-0,4 кВ Л-1 КТП-№12; на вихідних клемах ввідного комутаційного апарата 0,4 кВ в ЗКО об’єкта | 62Z8217289613304 | 0.4 | стандартне приєднання | СО Хмільницькі ЕМ Калинівська дільниця | 2025-08-04
733 | ТУ0126470108251010410000001 | 2025-08-01 | Договір публічний | 28 | Споживання | 2026 | ПС 110/35/10 кВ « Могилів-Подільський »; РУ-0,4 кВ ТП-№13.; на вихідних клемах ввідного комутаційного апарату 0,4 кВ у ВРЩ об’єкта. | 62Z0078224429335 | 0.4 | стандартне приєднання | СО Могилів-Подільські ЕМ Могилів-Подільська дільниця
734 | ТУ0126580808251010110000001 | 2025-08-08 | Договір публічний | 4 | Споживання | 2026 | ПС 110/10 кВ « Східна »; найближча опора існуючої ПЛ-0,4 кВ Л-2 від ТП-638 (існуюча, без змін). ; на вихідних клемах ввідного комутаційного апарата в ЗКО об’єкта (існуюча, без змін). | 62Z2249081093389 | 0.23 | стандартне приєднання | СО Вінницькі МЕМ
735 | ТУ0127110608251010110000001 | 2025-08-06 | Договір публічний | 22 | Споживання | 2026 | ПС 110/35/10 кВ « Літин »; РУ-0,4кВ ТП-№116.; на вихідних клемах ввідного комутаційного апарата 0,4 кВ у ВРЩ об’єкта. | 62Z7930850399127 | 0.4 | стандартне приєднання | СО Вінницькі центральні ЕМ Літинська дільниця | 2025-08-18
736 | ТУ0126710808251010130000001 | 2025-08-08 | Договір публічний | 16 | Споживання | 2026 | ПС 110/10 кВ « Агрономічна »; найближча опора ПЛІ-0,4 кВ Л-11 від ТП-817 ; на вхідних клемах ввідного комутаційного апарата в ЗКО об’єкта | 62Z4962530750498 | 0.4 | нестандартне приєднання зі здійсненням проєктування лінійної частини приєднання замовником самостійно | СО Вінницькі центральні ЕМ Замостянська дільниця | 2025-08-27
737 | ТУ0126561208251010610000001 | 2025-08-12 | Договір публічний | 18 | Споживання | 2026 | ПС 110/10 кВ « Уланів »; РУ-0,4 кВ ТП-№183; на вихідних клемах ввідного комутаційного апарата 0,4 кВ у ВРЩ об’єкта. | 62Z4212558966358 | 0.4 | стандартне приєднання | СО Хмільницькі ЕМ Хмільницька дільниця | 2025-08-19
738 | ТУ0126601208252010320000001 | 2025-08-12 | Договір публічний | 800 | Виробництво | 2026 | найближчі електричні мережі | 62Z0556936154899 | 10 | нестандартне приєднання «під ключ» | СО Гайсинські ЕМ Бершадська дільниця | 2025-08-29
739 | ТУ0127210708251010110000001 | 2025-09-04 | Договір публічний | 5 | Споживання | 2026 | ПС 110/35/10 кВ « Нова »; найближча опора ПЛ-0,4 кВ Л-2 ТП-№38 ; на вихідних клемах ввідного комутаційного апарату 0,23 кВ в ЗКО об’єкта | 62Z1859317487293 | 0.23 | стандартне приєднання | СО Вінницькі центральні ЕМ Замостянська дільниця
740 | ТУ0126490108251010210000001 | 2025-08-01 | Договір публічний | 16 | Споживання | 2026 | ПС 110/10 кВ « Іллінці »; опора №75 ПЛ-0,4 кВ Л-2 ЩТП-171; на вихідних клемах ввідного комутаційного апарата 0,4 кВ в ЗКО об'єкта | 62Z7550358865199 | 0.4 | стандартне приєднання | СО Вінницькі східні ЕМ Іллінецька дільниця | 2025-08-18
741 | ТУ0127451408251010110000001 | 2025-08-14 | Договір публічний | 7 | Споживання | 2026 | ПС 110/35/10 кВ « Нова »; найближча опора ПЛІ-0,4 кВ Л-20 від ТП-126 (згідно ТУ0127151508251010110000001 гр. Трикозюк Н.П.).; на вихідних клемах ввідного комутаційного апарата 0,23кВ в ЗКО об’єкта. | 62Z4536257316517 | 0.23 | стандартне приєднання | СО Вінницькі МЕМ
742 | ТУ0127151508251010110000001 | 2025-08-15 | Договір публічний | 11 | Споживання | 2026 | ПС 110/35/10 кВ « Нова »; найближча опора ПЛ-0,4 кВ Л-20 (на балансі СО «ВМЕМ») від ТП-№126; на вихідних клемах ввідного комутаційного апарата 0,4 кВ в ЗКО об’єкта | 62Z5524300518448 | 0.4 | стандартне приєднання | СО Вінницькі МЕМ
743 | ТУ0127221508251010110000001 | 2025-08-15 | Договір публічний | 11 | Споживання | 2026 | ПС 110/10 кВ « Західна »; найближча опора ПЛІ-0,4 кВ Л-1 від ТП-№1164.; на вихідних клемах ввідного комутаційного апарата 0,4 кВ в ЗКО об’єкта | 62Z4062716974269 | 0.4 | стандартне приєднання | СО Вінницькі центральні ЕМ Замостянська дільниця
744 | ТУ0127241508251010110000001 | 2025-08-15 | Договір публічний | 11 | Споживання | 2026 | ПС 110/10 кВ « Західна »; найближча опора ПЛІ-0,4 кВ (згідно ТУ0127221508251010110000001 гр. Тюляєва Н.П. кад.№3236) ТП-№1164.; на вихідних клемах ввідного комутаційного апарата 0,4 кВ в ЗКО об’єкта | 62Z9148509990559 | 0.4 | стандартне приєднання | СО Вінницькі центральні ЕМ Замостянська дільниця
745 | ТУ0127331508251010120000001 | 2025-08-15 | Договір публічний | 177 | Споживання | 2026 | ПС 110/10 кВ « ВЗТА »; РУ-10 кВ ТП-№721 – основне та резервне живлення; на вхідних клемах першого комутаційного апарата 0,4 кВ замовника, встановленого у ВРЩ-0,4 кВ об’єкта. | 62Z7822190540419 | 0.4 | нестандартне приєднання «під ключ» | СО Вінницькі МЕМ | 2025-08-27
746 | ТУ0127531508251010130000001 | 2025-08-15 | Договір публічний | 1040 | Споживання | 2026 | ПС 110/10 кВ « Північна »; РУ-10 кВ ПС 110/10 кВ «Північна»; на кабельних наконечниках живлячої ЛЕП-10 кВ об’єкту в РУ-10 кВ ТП-№199 КЛ-10 кВ Ф-204 ПС 110/10кВ «Північна» (існуюча, без змін). | 62Z4112406509493 | 10 | нестандартне приєднання зі здійсненням проєктування лінійної частини приєднання замовником самостійно | СО Вінницькі МЕМ | 2025-09-12
747 | ТУ0127631108251010310000001 | 2025-08-11 | Договір публічний | 36.4 | Споживання | 2026 | ПС 110/35/10 кВ «Тростянець»; найближча опора ПЛ-0,4 кВ Л-3 ТП-№85 (уточнюється за результатами виконання проєктної документації).; в місці кріплення кабелю живлення до відгалужуючих затискачах на опорі №6 ПЛ-0,4 кВ Л-3 ТП-85 (існуюча без змін). | 62Z1510907931507 | 0.4 | стандартне приєднання | СО Гайсинські ЕМ Тростянецька дільниця | 2025-09-30
748 | ТУ0127501508251010110000001 | 2025-08-15 | Договір публічний | 10 | Споживання | 2026 | ПС 110/35/10 кВ « Нова »; найближча опора існуючої ПЛІ-0,4кВ Л-4 від ТП-545 ; на вихідних клемах ввідного комутаційного апарата 0,4 кВ в ЗКО об’єкта | 62Z2578262504062 | 0.4 | стандартне приєднання | СО Вінницькі центральні ЕМ Замостянська дільниця
749 | ТУ0127431508251010120000001 | 2025-08-15 | Договір публічний | 138 | Споживання | 2026 | ПС 110/10 кВ « Східна »; РУ-10 кВ РП-28 від Ф-49 ПС 110/10 кВ «Східна»; на вихідних клемах комутаційного апарату в РУ-10кВ РП-28 (існуюча, без змін). | 62Z9146214620126 | 10 | нестандартне приєднання «під ключ» | СО Вінницькі МЕМ
750 | ТУ0128001808251010120000001 | 2025-08-18 | Договір публічний | 200 | Споживання | 2026 | ПС 110/10 кВ « Вороновиця »; опора №154 Ф-3 ПС 110/10 кВ «Вороновиця».; на вихідних клемах ввідного комутаційного апарата 0,4 кВ у ВРЩ об’єкта. | 62Z2487836946179 | 0.4 | нестандартне приєднання «під ключ» | СО Вінницькі центральні ЕМ Замостянська дільниця | 2025-09-05
751 | ТУ0127721108251010610000001 | 2025-08-11 | Договір публічний | 27 | Споживання | 2026 | ПС 110/35/10 кВ « Хмільник »; РУ-0,4 кВ ТП-№329.; на вихідних клемах ввідного комутаційного апарата 0,4 кВ в ЗКО об’єкта. | 62Z0318746482984 | 0.4 | стандартне приєднання | СО Хмільницькі ЕМ Хмільницька дільниця | 2025-09-16
752 | ТУ0128462008251010120000001 | 2025-08-20 | Договір публічний | 270 | Споживання | 2026 | ПС 35/10 кВ « Лаврівка »; РУ-10 кВ ТП-134; на наконечниках кабелю живлення, приєднаних до вихідних клем комутаційного апарату від ТП-134 Ф-6 ПС 35/10 «Лаврівка» (існуюча). | 62Z9146868378837 | 0.4 | нестандартне приєднання «під ключ» | СО Вінницькі центральні ЕМ Замостянська дільниця | 2025-08-25
753 | ТУ0128992008251010130000001 | 2025-08-20 | Договір публічний | 20 | Споживання | 2026 | ПС 110/10 кВ « Східна »; опора №6 ПЛ-10 кВ Ф-93 ПС 110/10кВ «Східна» (існуюча).; в місці кріплення проводів лінії електропередачі до відгалужуючих затискачів на опорі №6 ПЛ-10 кВ Ф-93 ПС 110/10кВ «Східна» (існуюча). | 62Z1862058891905 | 10 | нестандартне приєднання зі здійсненням проєктування лінійної частини приєднання замовником самостійно | СО Вінницькі центральні ЕМ Замостянська дільниця | 2025-09-12
754 | ТУ0128082108251010420000001 | 2025-08-21 | Договір публічний | 55 | Споживання | 2026 | ПС 35/10 кВ « Вендичани »; опора №217 ПЛ-10 кВ Ф-29 ПС «Вендичани».; РУ-10 кВ новозбудованої ТП замовника. | 62Z0561017984689 | 10 | нестандартне приєднання «під ключ» | СО Могилів-Подільські ЕМ Могилів-Подільська дільниця | 2025-08-28
755 | ТУ0128402108251010110000001 | 2025-08-21 | Договір публічний | 48 | Споживання | 2026 | ПС 110/10 кВ « Західна »; опора №3 ПЛ-10 кВ Ф-179 ПС 110/10 кВ «Західна»; РУ-10 кВ новозбудованої ТП 10/0,4 кВ (на балансі Замовника). | 62Z0936443695902 | 10 | стандартне приєднання | СО Вінницькі центральні ЕМ Замостянська дільниця | 2025-09-18
756 | ТУ0128391508251010130000001 | 2025-09-03 | Договір публічний | 8 | Споживання | 2026 | ПС 110/10 кВ « Західна »; найближча опора ПЛ-0,4 кВ Л-2 ТП-№1164 (уточнюється за результатами виконання проєктної документації); на вхідних клемах ввідного комутаційного апарата 0,4 кВ в ЗКО об’єкта | 62Z3995956444125 | 0.4 | нестандартне приєднання зі здійсненням проєктування лінійної частини приєднання замовником самостійно | СО Вінницькі центральні ЕМ Замостянська дільниця
757 | ТУ0128561808251010130000001 | 2025-08-18 | Договір публічний | 2 | Споживання | 2026 | ПС 110/10 кВ « Західна »; найближча опора ПЛ-0,4 кВ Л-1 ТП-№302 (уточнюється за результатами виконання проєктної документації); на вихідних клемах ввідного комутаційного апарату 0,23 кВ в ЗКО об’єкта | 62Z8197946826789 | 0.23 | нестандартне приєднання зі здійсненням проєктування лінійної частини приєднання замовником самостійно | СО Вінницькі центральні ЕМ Замостянська дільниця | 2025-09-10
758 | ТУ0133312508251010110000001 | 2025-09-22 | Договір публічний | 7 | Споживання | 2026 | найближча опора ПЛІ-0,4кВ (згідно ТУ0132580808251010110000001 гр. Паньков В.П.) | 62Z4259639211837 | 0.23 | стандартне приєднання | СО Вінницькі МЕМ | 2025-09-22
759 | ТУ0128831908251010310000001 | 2025-08-19 | Договір публічний | 16 | Споживання | 2026 | ПС 35/10 кВ « Баланівка »; ПЛ-0,4 кВ Л-1 від КТП - 537 найближча опора; на вихідних клемах ввідного комутаційного апарата 0,4 кВ в ЗКО об’єкта | 62Z2022372689484 | 0.4 | стандартне приєднання | СО Гайсинські ЕМ Бершадська дільниця | 2025-09-22
760 | ТУ0133332508251010110000001 | 2025-09-22 | Договір публічний | 10 | Споживання | 2026 | найближча опора ПЛІ-0,4кВ (згідно ТУ0133370808251010110000001 гр. Цісар І.О.) | 62Z8094508029199 | 0.4 | стандартне приєднання | СО Вінницькі МЕМ | 2025-10-06
761 | ТУ0129312508251010130000001 | 2025-08-25 | Договір публічний | 7 | Споживання | 2026 | ПС 110/35/10 кВ « Південна »; найближча опора ПЛІ-0,4 кВ від ТП-558 (згідно ТУ0117902306251010110000001 гр. Галамай Г.А.); на вхідних клемах ввідного комутаційного апарата 0,23 кВ в ЗКО об’єкта | 62Z8276568712089 | 0.23 | нестандартне приєднання зі здійсненням проєктування лінійної частини приєднання замовником самостійно | СО Вінницькі МЕМ | 2025-09-02
762 | ТУ0129132608251010110000001 | 2025-08-26 | Договір публічний | 15 | Споживання | 2026 | ПС 110/35/10 кВ « Південна »; РУ-0,4 кВ ТП-22; на вихідних клемах ввідного комутаційного апарату в ЗКО-0,4 об’єкту | 62Z7193842824833 | 0.4 | стандартне приєднання | СО Вінницькі МЕМ
763 | ТУ0129142008251010110000001 | 2025-08-20 | Договір публічний | 13 | Споживання | 2026 | ПС 110/10 кВ « Західна »; РУ-0,4 кВ ТП-№648; на вихідних клемах ввідного комутаційного апарату 0,4 кВ в ЗКО об’єкта | 62Z8210995650808 | 0.4 | стандартне приєднання | СО Вінницькі центральні ЕМ Замостянська дільниця
764 | ТУ0129262608251010110000001 | 2025-08-26 | Договір публічний | 5 | Споживання | 2026 | ПС 110/35/10 кВ « Південна »; найближча опора ПЛІ-0,4 кВ Л-16 від ТП-800 (згідно ТУ0129242608251010110000001 гр. Новіцька В.А.).; на вихідних клемах ввідного комутаційного апарата 0,23 кВ в ЗКО об’єкта. | 62Z8938364501468 | 0.23 | стандартне приєднання | СО Вінницькі МЕМ
765 | ТУ0128851908251010410000001 | 2025-08-19 | Договір публічний | 30 | Споживання | 2026 | ПС 110/10 кВ « Немія »; найближча опора ПЛ-0,4 кВ Л-4 ТП-№15 (уточнюється за результатами виконання проєктної документації); на вихідних клемах ввідного комутаційного апарату 0,4 кВ в ЗКО об’єкта | 62Z8283593467618 | 0.4 | стандартне приєднання | СО Могилів-Подільські ЕМ Могилів-Подільська дільниця
766 | ТУ0130132708252010630000001 | 2025-09-25 | Договір публічний | 8000 | Виробництво | 2026 | найближчі електричні мережі | 62Z2579726432399 | 10 | нестандартне приєднання зі здійсненням проєктування лінійної частини приєднання замовником самостійно | СО Хмільницькі ЕМ Козятинська дільниця | 2025-10-20
767 | ТУ0129122008251010130000001 | 2025-08-20 | Договір публічний | 12 | Споживання | 2026 | ПС 110/35/10 кВ « Нова »; найближча опора ПЛ-0,4 кВ Л-4 ТП-№1182 (уточнюється за результатами виконання проєктної документації); на вхідних клемах ввідного комутаційного апарата 0,4 кВ в ЗКО об’єкта | 62Z6506786001889 | 0.4 | нестандартне приєднання зі здійсненням проєктування лінійної частини приєднання замовником самостійно | СО Вінницькі центральні ЕМ Замостянська дільниця | 2025-09-11
768 | ТУ0130252708251010110000001 | 2025-08-27 | Договір публічний | 5 | Споживання | 2026 | ПС 110/10 кВ « Агрономічна »; найближча опора новозбудованої ПЛІ-0,4 кВ від ТП-№1170 (згідно технічних умов №ТУ0130182708251010110000001 гр. Чорна З. В. к. н. 3214), уточнюється за результатами виконання проєктної документації; на вихідних клемах ввідного комутаційного апарату 0,23 кВ в ЗКО об’єкта | 62Z4071019167568 | 0.23 | стандартне приєднання | СО Вінницькі центральні ЕМ Замостянська дільниця | 2025-09-03
769 | ТУ0129082708251010340000001 | 2025-08-27 | Договір публічний | 12 | Споживання | 2026 | ПС 35/10 кВ « Тишківка »; найближча опора ПЛ-0,4 кВ Л-2 (на балансі ТОВ ПРОДОВОЛЬЧА КОМПАНІЯ «ЗОРЯ ПОДІЛЛЯ») ТП-№114 (існуюча).; на наконечниках кабелю живлення, приєднаних до відгалуджуючих затискачів на опорі №36 ПЛ-0,4 кВ Л-2 ТП-№114 (існуюча) | 62Z4584298385199 | 0.4 | приєднання електроустановок замовників до електричних мереж згідно з пунктом 4.1.11 глави 4.1 розділу IV Кодексу систем розподілу | СО Гайсинські ЕМ Гайсинська дільниця | 2025-08-27
770 | ТУ0129332208251010110000001 | 2025-08-22 | Договір публічний | 5 | Споживання | 2026 | ПС 110/10 кВ « Агрономічна »; найближча опора новозбудованої ПЛІ-0,4 кВ від ТП-№1170 (згідно технічних умов №ТУ0129282108251010110000001 гр. Чорна З. В. к. н. 3161), уточнюється за результатами виконання проєктної документації; на вихідних клемах ввідного комутаційного апарату 0,23 кВ в ЗКО об’єкта | 62Z2288553797309 | 0.23 | стандартне приєднання | СО Вінницькі центральні ЕМ Замостянська дільниця | 2025-09-01
771 | ТУ0129342208251010110000001 | 2025-08-22 | Договір публічний | 5 | Споживання | 2026 | ПС 110/10 кВ « Агрономічна »; найближча опора новозбудованої ПЛІ-0,4 кВ від ТП-№1170 (згідно технічних умов №ТУ0129282108251010110000001 гр. Чорна З. В. к. н. 3161), уточнюється за результатами виконання проєктної документації; на вихідних клемах ввідного комутаційного апарату 0,23 кВ в ЗКО об’єкта | 62Z0591084427605 | 0.23 | стандартне приєднання | СО Вінницькі центральні ЕМ Замостянська дільниця | 2025-09-01
772 | ТУ0130182708251010110000001 | 2025-08-27 | Договір публічний | 5 | Споживання | 2026 | ПС 110/10 кВ « Агрономічна »; найближча опора новозбудованої ПЛІ-0,4 кВ від ТП-№1170 (згідно технічних умов №ТУ0130162708251010110000001 гр. Чорна З. В. к. н. 3215), уточнюється за результатами виконання проєктної документації; на вихідних клемах ввідного комутаційного апарату 0,23 кВ в ЗКО об’єкта | 62Z2388812173859 | 0.23 | стандартне приєднання | СО Вінницькі центральні ЕМ Замостянська дільниця | 2025-09-01
773 | ТУ0128932808251010410000001 | 2025-08-28 | Договір публічний | 30 | Споживання | 2026 | ПС 110/10 кВ « Немія »; найближча опора ПЛ-0,4 кВ Л-4 від ТП-№15.; на вихідних клемах ввідного комутаційного апарата 0,4 кВ в ЗКО об’єкта. | 62Z6561439408374 | 0.4 | стандартне приєднання | СО Могилів-Подільські ЕМ Могилів-Подільська дільниця
774 | ТУ0130202708251010110000001 | 2025-08-27 | Договір публічний | 5 | Споживання | 2026 | ПС 110/10 кВ « Агрономічна »; найближча опора новозбудованої ПЛІ-0,4 кВ від ТП-№1170 (згідно технічних умов №ТУ0130162708251010110000001 гр. Чорна З. В. к. н. 3215), уточнюється за результатами виконання проєктної документації; на вихідних клемах ввідного комутаційного апарату 0,23 кВ в ЗКО об’єкта | 62Z1202787980059 | 0.23 | стандартне приєднання | СО Вінницькі центральні ЕМ Замостянська дільниця | 2025-09-01
775 | ТУ0130222708251010110000001 | 2025-08-27 | Договір публічний | 5 | Споживання | 2026 | ПС 110/10 кВ « Агрономічна »; найближча опора новозбудованої ПЛІ-0,4 кВ від ТП-№1170 (згідно технічних умов №ТУ0130182708251010110000001 гр. Чорна З. В. к. н. 3214), уточнюється за результатами виконання проєктної документації; на вихідних клемах ввідного комутаційного апарату 0,23 кВ в ЗКО об’єкта | 62Z8515286028457 | 0.23 | стандартне приєднання | СО Вінницькі центральні ЕМ Замостянська дільниця | 2025-09-01
776 | ТУ0130262708251010110000001 | 2025-08-27 | Договір публічний | 5 | Споживання | 2026 | ПС 110/10 кВ « Агрономічна »; вихідні клеми ввідного комутаційного апарату в виносній шафі обліку, змонтованій на межі земельної ділянки Замовника (місце встановлення детально визначити проектом) | 62Z8783170178898 | 0.23 | стандартне приєднання | СО Вінницькі центральні ЕМ Замостянська дільниця | 2025-09-03
777 | ТУ0130212708251010110000001 | 2025-08-27 | Договір публічний | 5 | Споживання | 2026 | ПС 110/10 кВ « Агрономічна »; найближча опора новозбудованої ПЛІ-0,4 кВ від ТП-№1170 (згідно технічних умов №ТУ0130162708251010110000001 гр. Чорна З. В. к. н. 3215), уточнюється за результатами виконання проєктної документації; на вихідних клемах ввідного комутаційного апарату 0,23 кВ в ЗКО об’єкта | 62Z0283552024599 | 0.23 | стандартне приєднання | СО Вінницькі центральні ЕМ Замостянська дільниця | 2025-09-01
778 | ТУ0130192708251010110000001 | 2025-08-27 | Договір публічний | 5 | Споживання | 2026 | ПС 110/10 кВ « Агрономічна »; найближча опора новозбудованої ПЛІ-0,4 кВ від ТП-№1170 (згідно технічних умов №ТУ0130162708251010110000001 гр. Чорна З. В. к. н. 3215), уточнюється за результатами виконання проєктної документації; на вихідних клемах ввідного комутаційного апарату 0,23 кВ в ЗКО об’єкта | 62Z8441190871789 | 0.23 | стандартне приєднання | СО Вінницькі центральні ЕМ Замостянська дільниця | 2025-09-01
779 | ТУ0130162708251010110000001 | 2025-08-27 | Договір публічний | 5 | Споживання | 2026 | ПС 110/10 кВ « Агрономічна »; найближча опора ПЛ-0,4 кВ Л-3 ТП-№1170 (уточнюється за результатами виконання проєктної документації); найближча опора ПЛ-0,4 кВ Л-3 ТП-№1170 (уточнюється за результатами виконання проєктної документації) | 62Z7631291336249 | 0.23 | стандартне приєднання | СО Вінницькі центральні ЕМ Замостянська дільниця | 2025-09-01
780 | ТУ0129672508251010110000001 | 2025-08-25 | Договір публічний | 5 | Споживання | 2026 | ПС 110/10 кВ « Агрономічна »; найближча опора новозбудованої ПЛІ-0,4 кВ від ТП-№1170 (ТУ0109483004251010110000001гр. Масановський А.П. к. н. 3380), уточнюється за результатами виконання проєктної документації.; на вихідних клемах ввідного комутаційного апарата 0,23 кВ в ЗКО об’єкта. | 62Z5235608452698 | 0.23 | стандартне приєднання | СО Вінницькі центральні ЕМ Замостянська дільниця | 2025-09-01
781 | ТУ0129840109251010310000001 | 2025-09-01 | Договір публічний | 30 | Споживання | 2026 | ПС 110/35/10 кВ « Бершадь »; найближча опора ПЛІ-0,4 кВ Л-3 від ТП-№103.; на вихідних клемах ввідного комутаційного апарата 0,4 кВ в ЗКО об’єкта. | 62Z5554366585628 | 0.4 | стандартне приєднання | СО Гайсинські ЕМ Бершадська дільниця | 2025-09-10
782 | ТУ0130052908251010130000001 | 2025-08-29 | Договір публічний | 5 | Споживання | 2026 | ПС 110/10 кВ « Західна »; найближча опора існуючої ПЛ-0,4 кВ Л-8 від ТП-413 (згідно ТУ0069600407241010110000001 гр. Чулий С.Є.).; на вхідних клемах ввідного комутаційного апарата 0,23 кВ в ЗКО об’єкта | 62Z3964383255908 | 0.23 | нестандартне приєднання зі здійсненням проєктування лінійної частини приєднання замовником самостійно | СО Вінницькі МЕМ | 2025-09-04
783 | ТУ0130410109251010130000001 | 2025-09-01 | Договір публічний | 90 | Споживання | 2026 | ПС 110/10 кВ « Північна »; опора №458 ПЛ-10 кВ Ф-76 ПС «Північна».; РУ-10 кВ новозбудованої ТП замовника. | 62Z4370312148489 | 10 | нестандартне приєднання зі здійсненням проєктування лінійної частини приєднання замовником самостійно | СО Вінницькі центральні ЕМ Замостянська дільниця | 2025-09-18
784 | ТУ0129162008251010210000001 | 2025-08-20 | Договір публічний | 7 | Споживання | 2026 | ПС 110/35/10 кВ « Погребище »; опора №27, ПЛ-0,4 кВ Л-2 від КТП-10/0,4кВ №135; на вихідних клемах ввідного комутаційного апарату 0,4 кВ в ЗКО об’єкта | 62Z6551159329598 | 0.4 | стандартне приєднання | СО Вінницькі східні ЕМ Погребищенська дільниця | 2025-08-21
785 | ТУ0130370209251010310000001 | 2025-09-02 | Договір публічний | 26 | Споживання | 2026 | ПС 110/35/10 кВ « Ладижин »; найближча опора існуючої ПЛ-0,4 кВ Л-1 від ТП-211 ; на вихідних клемах ввідного комутаційного апарата 0,4 кВ в ЗКО об’єкта | 62Z8371324989708 | 0.4 | стандартне приєднання | СО Гайсинські ЕМ Тростянецька дільниця
786 | ТУ0130420309251010110000001 | 2025-09-03 | Договір публічний | 7 | Споживання | 2026 | ПС 110/10 кВ « Агрономічна »; найближча опора існуючої ПЛ-0,4 кВ Л-2 від ТП-1149 (існуюча, без змін). ; на вихідних клемах ввідного комутаційного апарата в ЗКО об’єкта (існуюча, без змін). | 62Z1655890715059 | 0.4 | стандартне приєднання | СО Вінницькі центральні ЕМ Замостянська дільниця
787 | ТУ0130402808251010310000001 | 2025-08-28 | Договір публічний | 16 | Споживання | 2026 | ПС 110/10 кВ « Гайсин »; найближча опора ПЛ-0,4 кВ Л-1 ТП-№106 (уточнюється за результатами виконання проєктної документації); вихідні клеми ввідного комутаційного апарату в виносній шафі обліку, змонтованій на межі земельної ділянки Замовника (місце встановлення детально визначити проектом) | 62Z8326743462084 | 0.4 | стандартне приєднання | СО Гайсинські ЕМ Гайсинська дільниця
788 | ТУ0129760409251010130000001 | 2025-08-29 | Договір публічний | 40 | Споживання | 2026 | ПС 110/10 кВ « Промислова »; РУ-0,4 кВ ТП-№680.; на вхідних клемах ввідного комутаційного апарата 0,4 кВ у ВРЩ об’єкта. | 62Z9977149857359 | 0.4 | нестандартне приєднання зі здійсненням проєктування лінійної частини приєднання замовником самостійно | СО Вінницькі МЕМ
789 | ТУ0130112608251010610000001 | 2025-08-26 | Договір публічний | 16 | Споживання | 2026 | ПС 110/35/10 кВ « Калинівка »; РУ-0,4 кВ ЩТП-9; на вихідних клемах ввідного комутаційного апарата 0,4 кВ в ЗКО об’єкта. | 62Z1663463478689 | 0.4 | стандартне приєднання | СО Хмільницькі ЕМ Калинівська дільниця | 2025-09-15
790 | ТУ0130512908251010110000001 | 2025-08-29 | Договір публічний | 10 | Споживання | 2026 | ПС 110/35/10 кВ « Нова »; найближча опора ПЛ-0,4 кВ Л-3 ТП-№28 (уточнюється за результатами виконання проєктної документації); на вихідних клемах ввідного комутаційного апарату 0,4 кВ в ЗКО об’єкта | 62Z4597970776889 | 0.4 | стандартне приєднання | СО Вінницькі центральні ЕМ Замостянська дільниця | 2025-09-09
791 | ТУ0130790509251010110000001 | 2025-09-08 | Договір публічний | 7 | Споживання | 2026 | ПС 110/35/10 кВ « Нова »; найближча опора ПЛІ-0,4 кВ (згідно ТУ0130770809251010110000001 гр. Чістякова О.В.) ТП-№1161.; на вихідних клемах ввідного комутаційного апарата 0,23 кВ в ЗКО об’єкта. | 62Z8814697167598 | 0.23 | стандартне приєднання | СО Вінницькі центральні ЕМ Замостянська дільниця
792 | ТУ0130820509251010110000001 | 2025-09-09 | Договір публічний | 7 | Споживання | 2026 | ПС 110/35/10 кВ « Нова »; найближча опора ПЛІ-0,4 кВ (згідно ТУ0117211206251010110000001 гр. Новіцька В.А. кад.№0537) ТП-№1161.; на вихідних клемах ввідного комутаційного апарата 0,23 кВ в ЗКО об’єкта. | 62Z1783959256389 | 0.23 | стандартне приєднання | СО Вінницькі центральні ЕМ Замостянська дільниця
793 | ТУ0130890209251010310000001 | 2025-09-10 | Договір публічний | 15 | Споживання | 2026 | ПС 35/10 кВ « Бершадь »; РУ-0,4 кВ ТП-№33; на вихідних клемах ввідного комутаційного апарату 0,4 кВ у ВРЩ об’єкта | 62Z5621262832535 | 0.4 | стандартне приєднання | СО Гайсинські ЕМ Бершадська дільниця | 2025-09-24
794 | ТУ0130870809251010110000001 | 2025-09-05 | Договір публічний | 5 | Споживання | 2026 | ПС 110/35/10 кВ « Нова »; найближча опора ПЛІ-0,4 кВ (згідно ТУ0128343107251010110000001 гр. Грицун Н. П. кад.№ 0596) ТП-№545.; на вихідних клемах ввідного комутаційного апарата 0,23 кВ в ЗКО об’єкта. | 62Z6692054366799 | 0.23 | стандартне приєднання | СО Вінницькі центральні ЕМ Замостянська дільниця | 2025-09-15
795 | ТУ0131410909251010110000001 | 2025-09-12 | Договір публічний | 7 | Споживання | 2026 | ПС 110/35/10 кВ « Нова »; найближча опора ПЛІ-0,4 кВ Л-3 ТП-№1161.; на вихідних клемах ввідного комутаційного апарата 0,23 кВ в ЗКО об’єкта. | 62Z6328215962899 | 0.23 | стандартне приєднання | СО Вінницькі МЕМ
796 | 0133010809251010310000001 | 2025-09-08 | Договір публічний | 5 | Споживання | 2026 | оп.№23 ПЛ-0,4 кВ Л-2 КТП-№21 | 62Z8056133240598 | 0.4 | стандартне приєднання | СО Гайсинські ЕМ Чечельницька дільниця | 2025-09-24
797 | ТУ0130710909251010530000001 | 2025-09-15 | Договір публічний | 8 | Споживання | 2026 | ПС 110/35/10 кВ « Тульчин »; найближча опора ПЛІ-0,4 кВ Л-8 від ТП-№028.; на вхідних клемах ввідного комутаційного апарата 0,4 кВ у ВРЩ об’єкта | 62Z0370347397567 | 0.4 | нестандартне приєднання зі здійсненням проєктування лінійної частини приєднання замовником самостійно | СО Тульчинські ЕМ Тульчинська дільниця | 2025-09-23
798 | ТУ0131350909251010320000001 | 2025-09-09 | Договір публічний | 50 | Споживання | 2026 | ПС 110/35/10 кВ « Бершадь »; РУ-0,4 кВ від ТП-103; на вихідних клемах ввідного комутаційного апарата 0,4кВ у ВРЩ об’єкта | 62Z5609666378001 | 0.4 | нестандартне приєднання «під ключ» | СО Гайсинські ЕМ Бершадська дільниця | 2025-09-15
799 | ТУ0130880909251010120000001 | 2025-09-05 | Договір публічний | 40 | Споживання | 2026 | ПС 35/10 кВ « Центральна »; РУ-0,4 кВ ТП-№582.; на кабельних наконечниках в РУ-0,4 кВ ТП-582 (існуюча). | 62Z3632308591351 | 0.4 | нестандартне приєднання «під ключ» | СО Вінницькі МЕМ
800 | ТУ0133000809251010310000001 | 2025-09-18 | Договір публічний | 9 | Споживання | 2026 | Найближча опора ПЛ-0,4 кВ Л-1 КТП-№80 | 62Z8614177194897 | 0.4 | стандартне приєднання | СО Гайсинські ЕМ Чечельницька дільниця | 2025-09-19
801 | ТУ0132391009251010310000001 | 2025-09-18 | Договір публічний | 11.6 | Споживання | 2026 | ПЛ-0,4 кВ Л-3 від КТП - 430 найближча опора | 62Z6782165136898 | 0.4 | стандартне приєднання | СО Гайсинські ЕМ Бершадська дільниця | 2025-10-07
802 | ТУ0130950309251010130000001 | 2025-09-15 | Договір публічний | 22 | Споживання | 2026 | ПС 110/10 кВ « Західна »; найближча опора новозбудованої ПЛІ-0,4 кВ від ТП-№569 (ТУ0126343107251010130000001гр. Когут Л.М. к. н. 0216), уточнюється за результатами виконання проєктної документації.; на вхідних клемах ввідного комутаційного апарата 0,4 кВ в ЗКО об’єкта. | 62Z9543695047567 | 0.4 | нестандартне приєднання зі здійсненням проєктування лінійної частини приєднання замовником самостійно | СО Вінницькі центральні ЕМ Замостянська дільниця
803 | ТУ0131331009251010130000001 | 2025-09-10 | Договір публічний | 3 | Споживання | 2026 | ПС 110/10 кВ « Західна »; найближча опора ПЛ-0,4 кВ Л-1 від ТП-№302.; на вхідних клемах ввідного комутаційного апарата 0,23 кВ у ВРЩ об’єкта. | 62Z1450279008258 | 0.23 | нестандартне приєднання зі здійсненням проєктування лінійної частини приєднання замовником самостійно | СО Вінницькі центральні ЕМ Замостянська дільниця | 2025-09-16
804 | ТУ0131061109251010110000001 | 2025-09-10 | Договір публічний | 20 | Споживання | 2026 | ПС 35/10 кВ « Тиврів »; опора №208 ПЛ-10 кВ Ф-2 ПС 35/10 кВ «Тиврів»; РУ-10 кВ новозбудованої ТП 10/0,4 кВ (на балансі Замовника). | 62Z1672125519647 | 10 | стандартне приєднання | СО Вінницькі центральні ЕМ Тиврівська дільниця | 2025-09-22
805 | ТУ0130960309251010130000001 | 2025-09-03 | Договір публічний | 6 | Споживання | 2026 | ПС 110/35/10 кВ « Нова »; найближча опора ПЛ-0,4 кВ Л-4 ТП-№1182 (уточнюється за результатами виконання проєктної документації); на вхідних клемах ввідного комутаційного апарата 0,4 кВ в ЗКО об’єкта | 62Z8936515119049 | 0.4 | нестандартне приєднання зі здійсненням проєктування лінійної частини приєднання замовником самостійно | СО Вінницькі центральні ЕМ Замостянська дільниця | 2025-09-11
806 | ТУ0131431009251010110000001 | 2025-09-10 | Договір публічний | 5 | Споживання | 2026 | ПС 110/35/20/6 кВ « Гнівань »; найближча опора ПЛ-0,4 кВ Л-2 ТП-№2005 ; на вихідних клемах ввідного комутаційного апарату 0,23 кВ в ЗКО об’єкта | 62Z0791060036198 | 0.23 | стандартне приєднання | СО Вінницькі центральні ЕМ Тиврівська дільниця
807 | ТУ0131251109251010110000001 | 2025-09-10 | Договір публічний | 5 | Споживання | 2026 | ПС 110/35/10 кВ « Південна »; найближча опора ПЛІ-0,4 кВ Л-1 ТП-№1179 (уточнюється за результатами виконання проєктної документації).; на вихідних клемах ввідного комутаційного апарату 0,23 кВ в ЗКО об’єкта. | 62Z0156177425988 | 0.23 | стандартне приєднання | СО Вінницькі центральні ЕМ Замостянська дільниця | 2025-09-11
808 | ТУ0131311109251010110000001 | 2025-09-10 | Договір публічний | 5 | Споживання | 2026 | ПС 110/35/10 кВ « Південна »; найближча опора ПЛІ-0,4 кВ (згідно ТУ0131251109251010110000001 гр. Власенко О.П. к.н.0256) від ТП-№1179 (уточнюється за результатами виконання проєктної документації).; на вихідних клемах ввідного комутаційного апарата 0,23 кВ в ЗКО об’єкта. | 62Z5343104590329 | 0.23 | стандартне приєднання | СО Вінницькі центральні ЕМ Замостянська дільниця | 2025-09-11
809 | ТУ0131911509251010130000001 | 2025-09-12 | Договір публічний | 7 | Споживання | 2026 | РУ-0,4 кВ ТП-№175 | 62Z8046574568626 | 0.4 | нестандартне приєднання зі здійсненням проєктування лінійної частини приєднання замовником самостійно | СО Вінницькі центральні ЕМ Тиврівська дільниця | 2025-09-19
810 | ТУ0131571509251010120000001 | 2025-09-16 | Договір публічний | 51 | Споживання | 2026 | РУ-0,4кВ від ТП-86 | 62Z0653124479598 | 0.4 | нестандартне приєднання «під ключ» | СО Вінницькі центральні ЕМ Тиврівська дільниця
811 | ТУ0131471009251010610000001 | 2025-09-15 | Договір публічний | 16 | Споживання | 2026 | найближча опора ПЛ-0,4 кВ Л-6 ТП-№481 (уточнюється за результатами виконання проєктної документації) | 62Z6641129227938 | 0.4 | стандартне приєднання | СО Хмільницькі ЕМ Хмільницька дільниця
812 | ТУ0131381209251010110000001 | 2025-09-11 | Договір публічний | 15 | Споживання | 2026 | найближча опора ПЛ-0,4 кВ Л-6 ТП-№341 (уточнюється за результатами виконання проєктної документації) | 62Z5775574867068 | 0.4 | стандартне приєднання | СО Вінницькі центральні ЕМ Замостянська дільниця
813 | ТУ0131441009251010110000001 | 2025-09-15 | Договір публічний | 11 | Споживання | 2026 | найближча опора новозбудованої ПЛІ-0,4 кВ від ТП-№207 (згідно технічних умов №ТУ0124802207251010110000001 гр. Омельянова Т. Г. к. н. 0030) (уточнюється за результатами виконання проєктної документації) | 62Z3514107469969 | 0.4 | стандартне приєднання | СО Вінницькі центральні ЕМ Тиврівська дільниця
814 | ТУ0131481209251010220000001 | 2025-09-19 | Договір публічний | 64 | Споживання | 2026 | РУ-0,4 кВ ТП-196 | 62Z2533165481594 | 0.4 | нестандартне приєднання «під ключ» | СО Вінницькі східні ЕМ Липовецька дільниця | 2025-09-26
815 | ТУ0131501509251010110000001 | 2025-09-15 | Договір публічний | 10 | Споживання | 2026 | найближча опора ПЛ-0,4 кВ Л-2 від ТП-№596 | 62Z6832333499137 | 0.4 | стандартне приєднання | СО Вінницькі центральні ЕМ Замостянська дільниця
816 | ТУ0131531509251010110000001 | 2025-09-11 | Договір публічний | 5 | Споживання | 2026 | найближча опора ПЛІ-0,4кВ від ТП-1161 (згідно ТУ0130750809251010110000001 гр. Кравчук Н.С.). | 62Z3430449089601 | 0.23 | стандартне приєднання | СО Вінницькі центральні ЕМ Замостянська дільниця
817 | ТУ0131661509252010120000001 | 2025-09-16 | Договір публічний | 2000 | Споживання | 2026 | РУ-110 кВ ПС 110/10 кВ «Східна» | 62Z8282124918589 | 10 | нестандартне приєднання «під ключ» | СО Вінницькі МЕМ | 2025-10-10
818 | ТУ0131521009251010110000001 | 2025-09-16 | Договір публічний | 14 | Споживання | 2026 | найближча опора ПЛ-0,4 кВ Л-3 ТП-№100 | 62Z7965623498339 | 0.4 | стандартне приєднання | СО Вінницькі центральні ЕМ Замостянська дільниця
819 | ТУ0132061609251010130000001 | 2025-09-12 | Договір публічний | 10 | Споживання | 2026 | найближча опора ПЛ-0,4 кВ Л-3 від ТП-№234 | 62Z3500199487977 | 0.4 | нестандартне приєднання зі здійсненням проєктування лінійної частини приєднання замовником самостійно | СО Вінницькі центральні ЕМ Замостянська дільниця | 2025-09-23
820 | ТУ0131581609251010210000001 | 2025-09-15 | Договір публічний | 27 | Споживання | 2026 | РУ-0,4 кВ ТП-№40. | 62Z7371482992353 | 0.4 | стандартне приєднання | СО Вінницькі східні ЕМ Погребищенська дільниця
821 | ТУ0131821709251010130000001 | 2025-09-15 | Договір публічний | 3000 | Споживання | 2026 | РУ-10 кВ ПС 110/10 кВ «Кожухів» | 62Z7067265615378 | 10 | нестандартне приєднання зі здійсненням проєктування лінійної частини приєднання замовником самостійно | СО Вінницькі центральні ЕМ Літинська дільниця | 2025-09-23
822 | ТУ0132241709251010210000001 | 2025-09-15 | Договір публічний | 29 | Споживання | 2026 | найближча опора ПЛ-0,4 кВ Л-1 ТП-№223 (уточнюється за результатами виконання проєктної документації) | 62Z4518856499565 | 0.4 | стандартне приєднання | СО Вінницькі східні ЕМ Немирівська дільниц
823 | ТУ0132401809251010120000001 | 2025-09-18 | Договір публічний | 2500 | Споживання | 2026 | РУ-35 кВ ПС 110/35/10 кВ «Калинівка» | 62Z2929254670340 | 35 | нестандартне приєднання «під ключ» | СО Вінницькі центральні ЕМ Літинська дільниця | 2025-09-19
824 | ТУ0132271809251010110000001 | 2025-09-16 | Договір публічний | 2 | Споживання | 2026 | найближча опора ПЛ-0,4 кВ Л-1 ТП-№561 | 62Z5660818187031 | 0.23 | стандартне приєднання | СО Вінницькі центральні ЕМ Замостянська дільниця
825 | ТУ0132671809251010110000001 | 2025-09-16 | Договір публічний | 8 | Споживання | 2026 | найближча опора ПЛ-0,4 кВ Л-2 ТП-№354 (уточнюється за результатами виконання проєктної документації) | 62Z9641532207049 | 0.4 | стандартне приєднання | СО Вінницькі центральні ЕМ Замостянська дільниця
826 | ТУ0132441909251010110000001 | 2025-09-16 | Договір публічний | 7 | Споживання | 2026 | найближча опора ПЛІ-0,4кВ Л-11 від ТП-628 | 62Z1165254431002 | 0.23 | стандартне приєднання | СО Вінницькі МЕМ | 2025-09-23
827 | ТУ0132741909251010120000001 | 2025-09-17 | Договір публічний | 110 | Споживання | 2026 | РУ-0,4 кВ ТП-578 | 62Z3978064214201 | 0.4 | нестандартне приєднання «під ключ» | СО Вінницькі МЕМ
828 | ТУ0133811909251010310000001 | 2025-09-19 | Договір публічний | 3 | Споживання | 2026 | найближча опора ПЛ-0,4 кВ Л-1 КТП-№ 275. с.Поташня | 62Z8567600423262 | 0.23 | стандартне приєднання | СО Гайсинські ЕМ Бершадська дільниця | 2025-09-26
829 | ТУ0132861909251010110000001 | 2025-09-17 | Договір публічний | 49 | Споживання | 2026 | РУ-0,4 кВ ТП-№102 | 62Z9205391200489 | 0.4 | стандартне приєднання | СО Вінницькі центральні ЕМ Тиврівська дільниця
830 | ТУ0133091909251010110000001 | 2025-09-22 | Договір публічний | 5 | Споживання | 2026 | найближча опора ПЛ-0,4 кВ Л-2 ТП-№35 (уточнюється за результатами виконання проєктної документації) | 62Z8302642688306 | 0.23 | стандартне приєднання | СО Вінницькі центральні ЕМ Замостянська дільниця | 2025-09-23
831 | ТУ0133131909251010110000001 | 2025-09-23 | Договір публічний | 5 | Споживання | 2026 | найближча опора новозбудованої ПЛІ-0,4 кВ від ТП-№35 (згідно технічних умов №ТУ0133091909251010110000001 гр. Персун К.Ю. к. н. 0777), уточнюється за результатами виконання проєктної документації | 62Z5242738060068 | 0.23 | стандартне приєднання | СО Вінницькі центральні ЕМ Замостянська дільниця | 2025-09-25
832 | ТУ0133172209251010110000001 | 2025-09-23 | Договір публічний | 5 | Споживання | 2026 | найближча опора новозбудованої ПЛІ-0,4 кВ від ТП-№35 (згідно технічних умов №ТУ0133162209251010110000001 гр. Персун К.Ю. к. н. 0776), уточнюється за результатами виконання проєктної документації | 62Z898566397264 | 0.23 | стандартне приєднання | СО Вінницькі центральні ЕМ Замостянська дільниця | 2025-09-25
833 | ТУ0133162209251010110000001 | 2025-09-23 | Договір публічний | 5 | Споживання | 2026 | найближча опора ПЛ-0,4 кВ Л-2 ТП-№35 (уточнюється за результатами виконання проєктної документації) | 62Z7460294048699 | 0.23 | стандартне приєднання | СО Вінницькі центральні ЕМ Замостянська дільниця | 2025-09-25
834 | ТУ0133251609251010310000001 | 2025-09-16 | Договір публічний | 5 | Споживання | 2026 | оп.№19, Л-3, ТП-348 | 62Z5191160341436 | 0.4 | стандартне приєднання | СО Гайсинські ЕМ Тростянецька дільниця
835 | ТУ0132992209251010130000001 | 2025-09-23 | Договір публічний | 13 | Споживання | 2026 | найближча опора ПЛ-0,4 кВ Л-2 ТП-№1182 | 62Z8925142741039 | 0.4 | нестандартне приєднання зі здійсненням проєктування лінійної частини приєднання замовником самостійно | СО Вінницькі центральні ЕМ Замостянська дільниця | 2025-09-25
836 | ТУ0132892309251010110000001 | 2025-09-24 | Договір публічний | 20 | Споживання | 2026 | найближча опора ПЛІ-0,4 кВ Л-18 від РП-45 | 62Z7778843027399 | 0.4 | стандартне приєднання | СО Вінницькі МЕМ
837 | ТУ0134422309251010310000001 | 2025-09-23 | Договір публічний | 16 | Споживання | 2026 | РУ-0,4 кВ КТП-10 | 62Z6198337386200 | 0.4 | стандартне приєднання | СО Гайсинські ЕМ Бершадська дільниця | 2025-09-26
838 | ТУ0132692309251010430000001 | 2025-09-16 | Договір публічний | 120 | Споживання | 2026 | РУ-0,4 кВ від ТП-15 | 62Z7248241601220 | 0.4 | нестандартне приєднання зі здійсненням проєктування лінійної частини приєднання замовником самостійно | СО Могилів-Подільські ЕМ Мурованокуриловецька дільниця | 2025-09-29
839 | ТУ0133522309251010130000001 | 2025-09-25 | Договір публічний | 75 | Споживання | 2026 | РУ-0,4 кВ ТП-№645 | 62Z6920741022155 | 0.4 | нестандартне приєднання зі здійсненням проєктування лінійної частини приєднання замовником самостійно | СО Вінницькі центральні ЕМ Замостянська дільниця | 2025-09-26
840 | ТУ0133692509251010130000001 | 2025-09-25 | Договір публічний | 7 | Споживання | 2026 | найближча опора існуючої ПЛ-0,4 кВ Л-8 від ТП-548 | 62Z3560406867389 | 0.23 | нестандартне приєднання зі здійсненням проєктування лінійної частини приєднання замовником самостійно | СО Вінницькі МЕМ | 2025-10-02
841 | ТУ0135222409251010310000001 | 2025-09-24 | Договір публічний | 3.5 | Споживання | 2026 | РУ-0,4 кВ КТП(160 кВА)-10/0,4 кВ №6. | 62Z8833486733602 | 0.23 | стандартне приєднання | СО Гайсинські ЕМ Бершадська дільниця | 2025-11-04
842 | ТУ0133732509251010720000001 | 2025-09-25 | Договір публічний | 44.5 | Споживання | 2026 | РУ-0,4 кВ ТП-100 | 62Z7096804037447 | 0.4 | нестандартне приєднання «під ключ» | СО Жмеринські ЕМ Жмеринська дільниця | 2025-09-29
843 | ТУ0133762509251010310000001 | 2025-09-25 | Договір публічний | 17 | Споживання | 2026 | РУ-0,4 кВ ТП-№85 | 62Z6343786624668 | 0.4 | стандартне приєднання | СО Гайсинські ЕМ Чечельницька дільниця | 2025-10-07
844 | ТУ0133212409251010120000001 | 2025-09-19 | Договір публічний | 30 | Споживання | 2026 | опора №179 ПЛ-10 кВ Ф-1 ПС «Лаврівка» | 62Z4613584439689 | 10 | нестандартне приєднання «під ключ» | СО Вінницькі центральні ЕМ Замостянська дільниця
845 | ТУ0133532509251010310000001 | 2025-09-19 | Договір публічний | 16 | Споживання | 2026 | РУ-0,4 кВ ТП-№75. | 62Z2316695774558 | 0.4 | стандартне приєднання | СО Гайсинські ЕМ Чечельницька дільниця | 2025-10-03
846 | ТУ0132601209251010310000001 | 2025-09-12 | Договір публічний | 16 | Споживання | 2026 | опора № 11 ПЛ-0,4 кВ Л-5 від ЩТП(160 кВА)-10/0,4 кВ №257 | 62Z9655665398947 | 0.4 | стандартне приєднання | СО Гайсинські ЕМ Бершадська дільниця | 2025-11-04
847 | ТУ0134722409251010310000001 | 2025-09-24 | Договір публічний | 6.5 | Споживання | 2026 | опора № 4 ПЛ-0,4 кВ Л-2 від ЩТП(160 кВА)-10/0,4 кВ №142. | 62Z9717738867780 | 0.4 | стандартне приєднання | СО Гайсинські ЕМ Бершадська дільниця | 2025-09-26
848 | ТУ0133342509251010110000001 | 2025-09-24 | Договір публічний | 13.5 | Споживання | 2026 | РУ-0,4 кВ ТП-№275. | 62Z8911615065775 | 0.4 | стандартне приєднання | СО Вінницькі центральні ЕМ Тиврівська дільниця | 2025-10-10
849 | ТУ0132752509251010130000001 | 2025-09-18 | Договір публічний | 4116 | Споживання | 2026 | РУ-10 кВ ПС «Нова» – основне та резервне живлення | 62Z5376187267285 | 10 | нестандартне приєднання зі здійсненням проєктування лінійної частини приєднання замовником самостійно | СО Вінницькі МЕМ | 2025-09-24
850 | ТУ0133301909251010110000001 | 2025-09-26 | Договір публічний | 5 | Споживання | 2026 | найближча опора новозбудованої ПЛІ-0,4 кВ від ТП-№35 (згідно технічних умов №ТУ0133091909251010110000001 гр. Персун К.Ю. к. н. 0777), уточнюється за результатами виконання проєктної документації | 62Z2627950890998 | 0.23 | стандартне приєднання | СО Вінницькі центральні ЕМ Замостянська дільниця | 2025-09-30
851 | ТУ0135272609251010310000001 | 2025-09-26 | Договір публічний | 11 | Споживання | 2026 | опора № 5А ПЛ-0,4 кВ Л-2 від ЩТП(100 кВА)-10/0,4 кВ №200. | 62Z3734161327652 | 0.4 | стандартне приєднання | СО Гайсинські ЕМ Бершадська дільниця | 2025-12-05
852 | ТУ0135132509251010710000001 | 2025-09-25 | Договір публічний | 2 | Споживання | 2026 | найближча опора ПЛ-0,4 кВ Л-1 КТП-459 | 62Z2220309100717 | 0.23 | стандартне приєднання | СО Жмеринські ЕМ Жмеринська дільниця | 2025-10-09
853 | ТУ0134033009251010130000001 | 2025-09-30 | Договір публічний | 10 | Споживання | 2026 | найближча опора ПЛІ-0,4кВ Л-4 від ТП-180 | 62Z7674887519379 | 0.4 | нестандартне приєднання зі здійсненням проєктування лінійної частини приєднання замовником самостійно | СО Вінницькі МЕМ | 2025-10-01
854 | ТУ0134153009251010510000001 | 2025-09-30 | Договір публічний | 30 | Споживання | 2026 | РУ-0,4 кВ ТП-№249 | 62Z9645713552059 | 0.4 | стандартне приєднання | СО Тульчинські ЕМ Томашпільська дільниця | 2025-10-14
855 | ТУ0134123009251010130000001 | 2025-09-30 | Договір публічний | 20 | Споживання | 2026 | найближча опора ПЛ-0,4 кВ Л-2 ТП-№1182 (уточнюється за результатами виконання проєктної документації). | 62Z7882944113835 | 0.4 | нестандартне приєднання зі здійсненням проєктування лінійної частини приєднання замовником самостійно | СО Вінницькі центральні ЕМ Замостянська дільниця | 2025-10-24
856 | ТУ0134690110251010110000001 | 2025-10-01 | Договір публічний | 18 | Споживання | 2026 | найближча опора ПЛІ-0,4 кВ Л-2 ТП-№204. | 62Z1216504430989 | 0.4 | стандартне приєднання | СО Вінницькі центральні ЕМ Літинська дільниця | 2025-10-08
857 | ТУ0134680110251010120000001 | 2025-10-01 | Договір публічний | 150 | Споживання | 2026 | РУ-10 кВ РП-4 | 62Z5085157887678 | 0.4 | нестандартне приєднання «під ключ» | СО Вінницькі МЕМ | 2025-10-15
858 | ТУ0134640110251010310000001 | 2025-10-01 | Договір публічний | 40 | Споживання | 2026 | РУ-0,4 кВ ТП-№186. | 62Z8876885203399 | 0.4 | стандартне приєднання | СО Гайсинські ЕМ Теплицька дільниця | 2025-10-17
859 | ТУ0134080110251010210000001 | 2025-10-01 | Договір публічний | 24 | Споживання | 2026 | РУ-0,4 кВ ТП-№120 | 62Z6161034926953 | 0.4 | стандартне приєднання | СО Вінницькі східні ЕМ Погребищенська дільниця | 2025-10-02
860 | ТУ0134300110251010110000001 | 2025-09-29 | Договір публічний | 2 | Споживання | 2026 | найближча опора існуючої ПЛ-0,4кВ Л-1 від ТП-545 (існуюча, без змін). | 62Z7832224068253 | 0.23 | стандартне приєднання | СО Вінницькі МЕМ
861 | ТУ0134630210251010410000001 | 2025-09-30 | Договір публічний | 10 | Споживання | 2026 | РУ-0,4 кВ ТП-№54. | 62Z3471892167800 | 0.4 | стандартне приєднання | СО Могилів-Подільські ЕМ Могилів-Подільська дільниця
862 | ТУ0134660210251010410000001 | 2025-09-30 | Договір публічний | 10 | Споживання | 2026 | РУ-0,4 кВ ТП-№365. | 62Z5033791879289 | 0.4 | стандартне приєднання | СО Могилів-Подільські ЕМ Могилів-Подільська дільниця
863 | ТУ0134710310251010110000001 | 2025-10-03 | Договір публічний | 3 | Споживання | 2026 | РУ-0,4 кВ ТП-№455. | 62Z3763757432669 | 0.23 | стандартне приєднання | СО Вінницькі центральні ЕМ Замостянська дільниця
864 | ТУ0134510310251010110000001 | 2025-09-26 | Договір публічний | 50 | Споживання | 2026 | РУ-0,4 кВ ТП-557 | 62Z9868718756189 | 0.4 | стандартне приєднання | СО Вінницькі МЕМ | 2025-10-06
865 | ТУ0134740310251010130000001 | 2025-10-03 | Договір публічний | 11 | Споживання | 2026 | найближча опора ПЛ-0,4 кВ Л-2 ТП-№1200 (уточнюється за результатами виконання проєктної документації) | 62Z3541544489518 | 0.4 | нестандартне приєднання зі здійсненням проєктування лінійної частини приєднання замовником самостійно | СО Вінницькі центральні ЕМ Замостянська дільниця | 2025-10-03
866 | ТУ0134770310251010610000001 | 2025-10-03 | Договір публічний | 18 | Споживання | 2026 | РУ-0,4 кВ ТП-№73. | 62Z9037336772078 | 0.4 | стандартне приєднання | СО Хмільницькі ЕМ Хмільницька дільниця | 2025-10-27
867 | ТУ0134590310251010130000001 | 2025-09-30 | Договір публічний | 3 | Споживання | 2026 | РУ-0,4 кВ ТП-645 | 62Z5999249161998 | 0.23 | нестандартне приєднання зі здійсненням проєктування лінійної частини приєднання замовником самостійно | СО Вінницькі МЕМ | 2025-10-01
868 | ТУ0134550310251010110000001 | 2025-10-03 | Договір публічний | 20 | Споживання | 2026 | РУ-0,4 кВ ТП - 229 (без змін). | 62Z9051417939011 | 0.4 | стандартне приєднання | СО Вінницькі МЕМ
869 | ТУ0135260310251010210000001 | 2025-10-03 | Договір публічний | 27 | Споживання | 2026 | РУ-0,4кВ ТП-№50. | 62Z8180453003582 | 0.4 | стандартне приєднання | СО "Вінницькі східні"(Іллінецька дільниця) | 2025-10-06
870 | ТУ0135070310251010130000001 | 2025-10-01 | Договір публічний | 1.5 | Споживання | 2026 | найближча опора ПЛ-0,4 кВ Л-1 ТП-№1141 (уточнюється за результатами виконання проєктної документації). | 62Z7966903714938 | 0.23 | нестандартне приєднання зі здійсненням проєктування лінійної частини приєднання замовником самостійно | СО Вінницькі МЕМ
871 | ТУ0135400610251010110000001 | 2025-10-06 | Договір публічний | 2 | Споживання | 2026 | РУ-0,4 кВ ТП-№139 | 62Z3553874079300 | 0.23 | стандартне приєднання | СО Вінницькі центральні ЕМ Замостянська дільниця
872 | ТУ0135310610251010110000001 | 2025-10-06 | Договір публічний | 3 | Споживання | 2026 | РУ-0,4 кВ ТП-№695 | 62Z9880889489599 | 0.23 | стандартне приєднання | СО Вінницькі центральні ЕМ Замостянська дільниця
873 | ТУ136300310251010310000001 | 2025-10-03 | Договір публічний | 11 | Споживання | 2026 | оп.№37, Л-1, ТП-216 | 62Z9190310997369 | 0.4 | стандартне приєднання | СО Гайсинські ЕМ Тростянецька дільниця | 2025-10-10
874 | ТУ0135390610251010610000001 | 2025-10-06 | Договір публічний | 16.78 | Споживання | 2026 | РУ-0,4 кВ ТП-№442 | 62Z0484114209961 | 0.4 | стандартне приєднання | СО Хмільницькі ЕМ Козятинська дільниця | 2025-10-17
875 | ТУ0134850610251010110000001 | 2025-09-30 | Договір публічний | 9 | Споживання | 2026 | найближча опора ПЛІ-0,4 кВ Л-2 ТП-№43. | 62Z9163666932108 | 0.4 | стандартне приєднання | СО Вінницькі центральні ЕМ Замостянська дільниця
876 | ТУ0135920710251010310000001 | 2025-10-07 | Договір публічний | 32 | Споживання | 2026 | РУ-0,4 кВ ТП-№34 | 62Z5612394730475 | 0.4 | стандартне приєднання | СО Гайсинські ЕМ Бершадська дільниця | 2025-10-13
877 | ТУ0135980710251010310000001 | 2025-10-07 | Договір публічний | 32 | Споживання | 2026 | найближча опора ПЛІ-0,4 кВ (згідно ТУ0135920710251010310000001 гр. Безнощенко С.А. к.н.0337) від ТП-№34. | 62Z0484909381951 | 0.4 | стандартне приєднання | СО Гайсинські ЕМ Бершадська дільниця | 2025-10-10
878 | ТУ0135430710251010130000001 | 2025-10-07 | Договір публічний | 85 | Споживання | 2026 | РУ-0,4 кВ ТП-№639. | 62Z2369141968587 | 0.4 | нестандартне приєднання зі здійсненням проєктування лінійної частини приєднання замовником самостійно | СО Вінницькі МЕМ | 2025-10-16
879 | ТУ0135720710251010110000001 | 2025-10-07 | Договір публічний | 5 | Споживання | 2026 | найближча опора новозбудованої ПЛІ-0,4 кВ від ТП-№695 (ТУ0135440710251010110000001гр. Грущенко Л.М. к. н. 3-Я (1171)), уточнюється за результатами виконання проєктної документації | 62Z2470790870402 | 0.23 | стандартне приєднання | СО Вінницькі центральні ЕМ Замостянська дільниця | 2025-10-14
880 | ТУ0135450710251010110000001 | 2025-10-07 | Договір публічний | 5 | Споживання | 2026 | найближча опора новозбудованої ПЛІ-0,4 кВ від ТП-№695 (ТУ0135440710251010110000001гр. Грущенко Л.М. к. н. 3-Я (1171)), уточнюється за результатами виконання проєктної документації | 62Z1304984259108 | 0.23 | стандартне приєднання | СО Вінницькі центральні ЕМ Замостянська дільниця | 2025-10-14
881 | ТУ0135750710251010110000001 | 2025-10-07 | Договір публічний | 5 | Споживання | 2026 | найближча опора новозбудованої ПЛІ-0,4 кВ від ТП-№695 (ТУ0135440710251010110000001гр. Грущенко Л.М. к. н. 3-Я (1171)), уточнюється за результатами виконання проєктної документації | 62Z9806325997129 | 0.23 | стандартне приєднання | СО Вінницькі центральні ЕМ Замостянська дільниця | 2025-10-14
882 | ТУ0135520710251010110000001 | 2025-10-07 | Договір публічний | 5 | Споживання | 2026 | найближча опора новозбудованої ПЛІ-0,4 кВ від ТП-№695 (ТУ0135440710251010110000001гр. Грущенко Л.М. к. н. 3-Я (1171)), уточнюється за результатами виконання проєктної документації | 62Z130498425910 | 0.23 | стандартне приєднання | СО Вінницькі центральні ЕМ Замостянська дільниця | 2025-10-14
883 | ТУ0135900710251010110000001 | 2025-10-07 | Договір публічний | 5 | Споживання | 2026 | найближча опора новозбудованої ПЛІ-0,4 кВ від ТП-№695 (ТУ0135871310251010110000001гр. Грущенко Л.М. к. н. 3-С (1239)), уточнюється за результатами виконання проєктної документації | 62Z3367299078543 | 0.23 | стандартне приєднання | СО Вінницькі центральні ЕМ Замостянська дільниця | 2025-10-17
884 | ТУ0135880710251010110000001 | 2025-10-07 | Договір публічний | 5 | Споживання | 2026 | найближча опора новозбудованої ПЛІ-0,4 кВ від ТП-№695 (ТУ0135871310251010110000001гр. Грущенко Л.М. к. н. 3-С (1239)), уточнюється за результатами виконання проєктної документації | 62Z2361215416319 | 0.23 | стандартне приєднання | СО Вінницькі центральні ЕМ Замостянська дільниця | 2025-10-17
885 | ТУ0135950710251010110000001 | 2025-10-07 | Договір публічний | 5 | Споживання | 2026 | найближча опора новозбудованої ПЛІ-0,4 кВ від ТП-№695 (ТУ0135871310251010110000001гр. Грущенко Л.М. к. н. 3-С (1239)), уточнюється за результатами виконання проєктної документації | 62Z5008837395212 | 0.4 | стандартне приєднання | СО Вінницькі центральні ЕМ Замостянська дільниця | 2025-10-14
886 | ТУ0135910710251010110000001 | 2025-10-07 | Договір публічний | 5 | Споживання | 2026 | найближча опора новозбудованої ПЛІ-0,4 кВ від ТП-№695 (ТУ0135871310251010110000001гр. Грущенко Л.М. к. н. 3-С (1239)), уточнюється за результатами виконання проєктної документації | 62Z8141738149202 | 0.23 | стандартне приєднання | СО Вінницькі центральні ЕМ Замостянська дільниця | 2025-10-17
887 | ТУ0135940710251010110000001 | 2025-10-07 | Договір публічний | 5 | Споживання | 2026 | найближча опора новозбудованої ПЛІ-0,4 кВ від ТП-№695 (ТУ0135871310251010110000001гр. Грущенко Л.М. к. н. 3-С (1239)), уточнюється за результатами виконання проєктної документації | 62Z2161541691179 | 0.23 | стандартне приєднання | СО Вінницькі центральні ЕМ Замостянська дільниця | 2025-10-17
888 | ТУ0135930710251010110000001 | 2025-10-07 | Договір публічний | 5 | Споживання | 2026 | найближча опора новозбудованої ПЛІ-0,4 кВ від ТП-№695 (ТУ0135871310251010110000001гр. Грущенко Л.М. к. н. 3-С (1239)), уточнюється за результатами виконання проєктної документації | 62Z4053874415598 | 0.23 | стандартне приєднання | СО Вінницькі центральні ЕМ Замостянська дільниця | 2025-10-17
889 | ТУ0135740710251010110000001 | 2025-10-07 | Договір публічний | 5 | Споживання | 2026 | найближча опора новозбудованої ПЛІ-0,4 кВ від ТП-№695 (ТУ0135440710251010110000001гр. Грущенко Л.М. к. н. 3-Я (1171)), уточнюється за результатами виконання проєктної документації | 62Z1380979078998 | 0.23 | стандартне приєднання | СО Вінницькі центральні ЕМ Замостянська дільниця | 2025-10-14
890 | ТУ0135730710251010110000001 | 2025-10-07 | Договір публічний | 5 | Споживання | 2026 | найближча опора новозбудованої ПЛІ-0,4 кВ від ТП-№695 (ТУ0135440710251010110000001гр. Грущенко Л.М. к. н. 3-Я (1171)), уточнюється за результатами виконання проєктної документації | 62Z1994143283478 | 0.23 | стандартне приєднання | СО Вінницькі центральні ЕМ Замостянська дільниця | 2025-10-14
891 | ТУ0135710710251010110000001 | 2025-10-07 | Договір публічний | 5 | Споживання | 2026 | найближча опора новозбудованої ПЛІ-0,4 кВ від ТП-№695 (ТУ0135440710251010110000001гр. Грущенко Л.М. к. н. 3-Я (1171)), уточнюється за результатами виконання проєктної документації | 62Z1312372002207 | 0.23 | стандартне приєднання | СО Вінницькі центральні ЕМ Замостянська дільниця | 2025-10-14
892 | ТУ0136090810251010720000001 | 2025-10-08 | Договір публічний | 13 | Споживання | 2026 | найближча опора ПЛ-0,4 кВ Л-1 від ТП-149 | 62Z3000354871038 | 0.4 | нестандартне приєднання «під ключ» | СО Жмеринські ЕМ Жмеринська дільниця
893 | ТУ0135890810251010110000001 | 2025-10-08 | Договір публічний | 27 | Споживання | 2026 | РУ-0,4 кВ від ТП-673 | 62Z0934205722411 | 0.4 | стандартне приєднання | СО Вінницькі МЕМ | 2025-10-27
894 | ТУ0135330810252010230000001 | 2025-10-03 | Договір публічний | 500 | Споживання | 2026 | РУ-10 кВ ПС 110/10 кВ «Іллінці» | 62Z4575195063192 | 10 | нестандартне приєднання зі здійсненням проєктування лінійної частини приєднання замовником самостійно | СО Вінницькі східні ЕМ Іллінецька дільниця | 2025-12-01
895 | ТУ0135440710251010110000001 | 2025-10-08 | Договір публічний | 5 | Споживання | 2026 | РУ-0,4 кВ ТП-№695 | 62Z2861395664103 | 0.23 | стандартне приєднання | СО Вінницькі центральні ЕМ Замостянська дільниця | 2025-10-14
896 | ТУ0136210910251010610000001 | 2025-10-09 | Договір публічний | 25 | Споживання | 2026 | РУ-0,4 кВ ТП-№55. | 62Z3623212051848 | 0.4 | стандартне приєднання | СО Хмільницькі ЕМ Козятинська дільниця | 2025-10-29
897 | ТУ0136460910251010110000001 | 2025-10-08 | Договір публічний | 5 | Споживання | 2026 | найближча опора ПЛ-0,4 кВ Л-1 ТП-№817 (уточнюється за результатами виконання проєктної документації). | 62Z8214387793499 | 0.23 | стандартне приєднання | СО Вінницькі центральні ЕМ Замостянська дільниця | 2025-10-24
898 | ТУ0136480910251010110000001 | 2025-10-08 | Договір публічний | 5 | Споживання | 2026 | найближча опора новозбудованої ПЛІ-0,4 кВ від ТП-№817 (ТУ0136460910251010110000001гр. Поліщук Ю.А. к. н. 0503), уточнюється за результатами виконання проєктної документації. | 62Z4265243457689 | 0.23 | стандартне приєднання | СО Вінницькі центральні ЕМ Замостянська дільниця | 2025-10-24
899 | ТУ0135460910251010110000001 | 2025-10-09 | Договір публічний | 30 | Споживання | 2026 | РУ-0,4 кВ ТП-№21. | 62Z5386348721489 | 0.4 | стандартне приєднання | СО Вінницькі центральні ЕМ Тиврівська дільниця | 2025-10-22
900 | ТУ0136520910251010110000001 | 2025-10-09 | Договір публічний | 5 | Споживання | 2026 | найближча опора ПЛІ-0,4 кВ (згідно ТУ0135871310251010110000001 гр. Грущенко Л.М. кад. № 1239) ТП-№695 | 62Z5285280421771 | 0.23 | стандартне приєднання | СО Вінницькі центральні ЕМ Замостянська дільниця | 2025-10-17
901 | ТУ0136500910251010110000001 | 2025-10-09 | Договір публічний | 5 | Споживання | 2026 | найближча опора ПЛІ-0,4 кВ(згідно ТУ0135440710251010110000001 гр. Грущенко Л.М. кад. № 1171) ТП-№695 | 62Z2097579330480 | 0.23 | стандартне приєднання | СО Вінницькі центральні ЕМ Замостянська дільниця | 2025-10-17
902 | ТУ0136491010251010110000001 | 2025-10-10 | Договір публічний | 5 | Споживання | 2026 | найближча опора ПЛІ-0,4 кВ (згідно ТУ0135440710251010110000001 гр. Грущенко Л.М. кад. № 1171) ТП-№695. | 62Z4358370523704 | 0.23 | стандартне приєднання | СО Вінницькі центральні ЕМ Замостянська дільниця | 2025-10-24
903 | ТУ0136471010251010110000001 | 2025-10-10 | Договір публічний | 5 | Споживання | 2026 | найближча опора ПЛІ-0,4 кВ (згідно ТУ0135440710251010110000001 гр. Грущенко Л.М. кад. № 1171) ТП-№695. | 62Z0450451389481 | 0.23 | стандартне приєднання | СО Вінницькі центральні ЕМ Замостянська дільниця | 2025-10-24
904 | ТУ0136421010251010110000001 | 2025-10-10 | Договір публічний | 5 | Споживання | 2026 | найближча опора ПЛІ-0,4 кВ (згідно ТУ0135440710251010110000001 гр. Грущенко Л.М. кад. № 1171) ТП-№695 | 62Z1028728701898 | 0.23 | стандартне приєднання | СО Вінницькі центральні ЕМ Замостянська дільниця | 2025-10-24
905 | ТУ0136511010251010110000001 | 2025-10-10 | Договір публічний | 5 | Споживання | 2026 | РУ-0,4 кВ ТП-№189 | 62Z8588373813288 | 0.23 | стандартне приєднання | СО Вінницькі центральні ЕМ Тиврівська дільниця | 2025-10-13
906 | ТУ0136961310251010610000001 | 2025-10-10 | Договір публічний | 32 | Споживання | 2026 | РУ-0,4 кВ ТП-№478 | 62Z4927086335203 | 0.4 | стандартне приєднання | СО Хмільницькі ЕМ Козятинська дільниця | 2025-10-21
907 | ТУ0136541010251010110000001 | 2025-10-10 | Договір публічний | 5 | Споживання | 2026 | найближча опора ПЛІ-0,4 кВ (згідно ТУ0135440710251010110000001 гр. Грущенко Л.М. кад. № 1171) ТП-№695 | 62Z7079247058689 | 0.23 | стандартне приєднання | СО Вінницькі центральні ЕМ Замостянська дільниця | 2025-10-24
908 | ТУ0136391010251010110000001 | 2025-10-10 | Договір публічний | 5 | Споживання | 2026 | найближча опора ПЛІ-0,4 кВ (згідно ТУ0135440710251010110000001 гр. Грущенко Л.М. кад. № 1171) ТП-№695 | 62Z4596489970202 | 0.23 | стандартне приєднання | СО Вінницькі центральні ЕМ Замостянська дільниця | 2025-10-24
909 | ТУ0136261010251010110000001 | 2025-10-08 | Договір публічний | 7 | Споживання | 2026 | найближча опора ПЛІ-0,4кВ від ТП-1060 (згідно ТУ0136061010251010110000001 Черняєва О.В. кад. ..0316 ) | 62Z3102657630876 | 0.4 | стандартне приєднання | СО Вінницькі МЕМ
910 | ТУ0136631010251010110000001 | 2025-10-09 | Договір публічний | 7 | Споживання | 2026 | найближча опора новозбудованої ПЛІ-0,4 кВ від ТП-№1060 (згідно технічних умов №ТУ0136081010251010110000001 гр. Черняєва О.В. к.н. 0349), уточнюється за результатами виконання проєктної документації. | 62Z7555631933908 | 0.4 | стандартне приєднання | СО Вінницькі МЕМ
911 | ТУ0136291010251010110000001 | 2025-10-09 | Договір публічний | 7 | Споживання | 2026 | найближча опора ПЛІ-0,4кВ від ТП-1060 (згідно ТУ0136061010251010110000001 Черняєва О.В. кад. ..0316 ) | 62Z8593480478968 | 0.4 | стандартне приєднання | СО Вінницькі МЕМ
912 | ТУ0136651010251010110000001 | 2025-10-09 | Договір публічний | 7 | Споживання | 2026 | найближча опора новозбудованої ПЛІ-0,4 кВ від ТП-№1060 (згідно технічних умов №ТУ0136081010251010110000001 гр. Черняєва О.В. к.н. 0349), уточнюється за результатами виконання проєктної документації | 62Z3057104393299 | 0.4 | стандартне приєднання | СО Вінницькі МЕМ
913 | ТУ0136311010251010110000001 | 2025-10-08 | Договір публічний | 7 | Споживання | 2026 | найближча опора ПЛІ-0,4кВ від ТП-1060 (згідно ТУ0136061010251010110000001 Черняєва О.В. кад. ..0316 ) | 62Z8050476526098 | 0.4 | стандартне приєднання | СО Вінницькі МЕМ
914 | ТУ0136061010251010110000001 | 2025-10-08 | Договір публічний | 7 | Споживання | 2026 | РУ-0,4 кВ ТП-1060 | 62Z6735760702899 | 0.4 | стандартне приєднання | СО Вінницькі МЕМ
915 | ТУ0136381010251010110000001 | 2025-10-08 | Договір публічний | 7 | Споживання | 2026 | найближча опора ПЛІ-0,4кВ від ТП-1060 (згідно ТУ0136081010251010110000001 Черняєва О.В. кад. ..0349 ) | 62Z2634530799602 | 0.4 | стандартне приєднання | СО Вінницькі МЕМ
916 | ТУ0136101010251010110000001 | 2025-10-08 | Договір публічний | 7 | Споживання | 2026 | найближча опора ПЛІ-0,4кВ від ТП-1060 (згідно ТУ0136061010251010110000001 Черняєва О.В. кад. ..0316 ) | 62Z8075552665101 | 0.4 | стандартне приєднання | СО Вінницькі МЕМ
917 | ТУ0136401010251010110000001 | 2025-10-08 | Договір публічний | 7 | Споживання | 2026 | найближча опора ПЛІ-0,4кВ від ТП-1060 (згідно ТУ0136081010251010110000001 Черняєва О.В. кад. ..0349 ) | 62Z4561652307849 | 0.4 | стандартне приєднання | СО Вінницькі МЕМ
918 | ТУ0136111010251010110000001 | 2025-10-08 | Договір публічний | 7 | Споживання | 2026 | найближча опора ПЛІ-0,4кВ від ТП-1060 (згідно ТУ0136061010251010110000001 Черняєва О.В. кад. ..0316 ) | 62Z2254712569246 | 0.4 | стандартне приєднання | СО Вінницькі МЕМ
919 | ТУ0136411010251010110000001 | 2025-10-08 | Договір публічний | 7 | Споживання | 2026 | найближча опора ПЛІ-0,4кВ від ТП-1060 (згідно ТУ0136081010251010110000001 Черняєва О.В. кад. ..0349 ) | 62Z6734292300705 | 0.4 | стандартне приєднання | СО Вінницькі МЕМ
920 | ТУ0136121010251010110000001 | 2025-10-08 | Договір публічний | 7 | Споживання | 2026 | найближча опора ПЛІ-0,4кВ від ТП-1060 (згідно ТУ0136061010251010110000001 Черняєва О.В. кад. ..0316 ) | 62Z1926862122078 | 0.4 | стандартне приєднання | СО Вінницькі МЕМ
921 | ТУ0136441010251010110000001 | 2025-10-08 | Договір публічний | 7 | Споживання | 2026 | найближча опора ПЛІ-0,4кВ від ТП-1060 (згідно ТУ0136081010251010110000001 Черняєва О.В. кад. ..0349 ) | 62Z2000924714409 | 0.4 | стандартне приєднання | СО Вінницькі МЕМ
922 | ТУ0136171010251010110000001 | 2025-10-08 | Договір публічний | 7 | Споживання | 2026 | найближча опора ПЛІ-0,4кВ від ТП-1060 (згідно ТУ0136061010251010110000001 Черняєва О.В. кад. ..0316 ) | 62Z4680437043199 | 0.4 | стандартне приєднання | СО Вінницькі МЕМ
923 | ТУ0136451010251010110000001 | 2025-10-08 | Договір публічний | 7 | Споживання | 2026 | найближча опора ПЛІ-0,4кВ від ТП-1060 (згідно ТУ0136081010251010110000001 Черняєва О.В. кад. ..0349 ) | 62Z0670079722058 | 0.4 | стандартне приєднання | СО Вінницькі МЕМ
924 | ТУ0136181010251010110000001 | 2025-10-08 | Договір публічний | 7 | Споживання | 2026 | найближча опора ПЛІ-0,4кВ від ТП-1060 (згідно ТУ0136061010251010110000001 Черняєва О.В. кад. ..0316 ) | 62Z0465787150889 | 0.4 | стандартне приєднання | СО Вінницькі МЕМ
925 | ТУ0136531010251010110000001 | 2025-10-09 | Договір публічний | 7 | Споживання | 2026 | найближча опора новозбудованої ПЛІ-0,4 кВ від ТП-№1060 (згідно технічних умов №ТУ0136081010251010110000001 гр. Черняєва О.В. к.н. 0349), уточнюється за результатами виконання проєктної документації | 62Z6984620361239 | 0.4 | стандартне приєднання | СО Вінницькі МЕМ
926 | ТУ0136721010251010110000001 | 2025-10-09 | Договір публічний | 7 | Споживання | 2026 | найближча опора новозбудованої ПЛІ-0,4 кВ від ТП-№1060 (згідно технічних умов №ТУ0136081010251010110000001 гр. Черняєва О.В. к.н. 0349), уточнюється за результатами виконання проєктної документації | 62Z7402649237602 | 0.4 | стандартне приєднання | СО Вінницькі МЕМ
927 | ТУ0136191010251010110000001 | 2025-10-08 | Договір публічний | 7 | Споживання | 2026 | найближча опора ПЛІ-0,4кВ від ТП-1060 (згідно ТУ0136061010251010110000001 Черняєва О.В. кад. ..0316 ) | 62Z4141462443918 | 0.4 | стандартне приєднання | СО Вінницькі МЕМ
928 | ТУ0136321010251010110000001 | 2025-10-08 | Договір публічний | 7 | Споживання | 2026 | найближча опора ПЛІ-0,4кВ від ТП-1060 (згідно ТУ0136061010251010110000001 Черняєва О.В. кад. ..0316 ) | 62Z3662338035698 | 0.4 | стандартне приєднання | СО Вінницькі МЕМ
929 | ТУ0136551010251010110000001 | 2025-10-09 | Договір публічний | 5 | Споживання | 2026 | найближча опора новозбудованої ПЛІ-0,4 кВ від ТП-№1060 (згідно технічних умов №ТУ0136081010251010110000001 гр. Черняєва О.В. к.н. 0349), уточнюється за результатами виконання проєктної документації | 62Z168223582807 | 0.4 | стандартне приєднання | СО Вінницькі МЕМ
930 | ТУ0136721010251010110000001 | 2025-10-09 | Договір публічний | 7 | Споживання | 2026 | найближча опора новозбудованої ПЛІ-0,4 кВ від ТП-№1060 (згідно технічних умов №ТУ0136081010251010110000001 гр. Черняєва О.В. к.н. 0349), уточнюється за результатами виконання проєктної документації | 62Z3348293092602 | 0.4 | стандартне приєднання | СО Вінницькі МЕМ
931 | ТУ0136351010251010110000001 | 2025-10-08 | Договір публічний | 7 | Споживання | 2026 | найближча опора ПЛІ-0,4кВ від ТП-1060 (згідно ТУ0136061010251010110000001 Черняєва О.В. кад. ..0316 ) | 62Z4436555969371 | 0.4 | стандартне приєднання | СО Вінницькі МЕМ
932 | ТУ0136751010251010110000001 | 2025-10-09 | Договір публічний | 7 | Споживання | 2026 | найближча опора новозбудованої ПЛІ-0,4 кВ від ТП-№1060 (згідно технічних умов №ТУ0136081010251010110000001 гр. Черняєва О.В. к.н. 0349), уточнюється за результатами виконання проєктної документації | 62Z622249522983 | 0.4 | стандартне приєднання | СО Вінницькі МЕМ
933 | ТУ0136221010251010110000001 | 2025-10-08 | Договір публічний | 7 | Споживання | 2026 | найближча опора ПЛІ-0,4кВ від ТП-1060 (згідно ТУ0136061010251010110000001 Черняєва О.В. кад. ..0316 ) | 62Z7314204458938 | 0.4 | стандартне приєднання | СО Вінницькі МЕМ
934 | ТУ0136571010251010110000001 | 2025-10-09 | Договір публічний | 7 | Споживання | 2026 | найближча опора новозбудованої ПЛІ-0,4 кВ від ТП-№1060 (згідно технічних умов №ТУ0136081010251010110000001 гр. Черняєва О.В. к.н. 0349), уточнюється за результатами виконання проєктної документації | 62Z174586070403 | 0.4 | стандартне приєднання | СО Вінницькі МЕМ
935 | ТУ0136241010251010110000001 | 2025-10-08 | Договір публічний | 7 | Споживання | 2026 | найближча опора ПЛІ-0,4кВ від ТП-1060 (згідно ТУ0136061010251010110000001 Черняєва О.В. кад. ..0316 ) | 62Z4499923045798 | 0.4 | стандартне приєднання | СО Вінницькі МЕМ
936 | ТУ0136591010251010110000001 | 2025-10-09 | Договір публічний | 7 | Споживання | 2026 | найближча опора новозбудованої ПЛІ-0,4 кВ від ТП-№1060 (згідно технічних умов №ТУ0136081010251010110000001 гр. Черняєва О.В. к.н. 0349), уточнюється за результатами виконання проєктної документації | 62Z4712655326932 | 0.4 | стандартне приєднання | СО Вінницькі МЕМ
937 | ТУ0136251010251010110000001 | 2025-10-08 | Договір публічний | 7 | Споживання | 2026 | найближча опора ПЛІ-0,4кВ від ТП-1060 (згідно ТУ0136061010251010110000001 Черняєва О.В. кад. ..0316 ) | 62Z1813647002161 | 0.4 | стандартне приєднання | СО Вінницькі МЕМ
938 | ТУ0136621010251010110000001 | 2025-10-09 | Договір публічний | 7 | Споживання | 2026 | найближча опора новозбудованої ПЛІ-0,4 кВ від ТП-№1060 (згідно технічних умов №ТУ0136081010251010110000001 гр. Черняєва О.В. к.н. 0349), уточнюється за результатами виконання проєктної документації | 62Z4666515731700 | 0.4 | стандартне приєднання | СО Вінницькі МЕМ
939 | ТУ0136361010251010110000001 | 2025-10-08 | Договір публічний | 7 | Споживання | 2026 | найближча опора ПЛІ-0,4кВ від ТП-1060 (згідно ТУ0136061010251010110000001 Черняєва О.В. кад. ..0316 ) | 62Z5714304656689 | 0.4 | стандартне приєднання | СО Вінницькі МЕМ
940 | ТУ0136771010251010110000001 | 2025-10-09 | Договір публічний | 7 | Споживання | 2026 | найближча опора новозбудованої ПЛІ-0,4 кВ від ТП-№1060 (згідно технічних умов №ТУ0136081010251010110000001 гр. Черняєва О.В. к.н. 0349), уточнюється за результатами виконання проєктної документації. | 62Z5075462511999 | 0.4 | стандартне приєднання | СО Вінницькі МЕМ
941 | ТУ0136371010251010110000001 | 2025-10-08 | Договір публічний | 7 | Споживання | 2026 | найближча опора ПЛІ-0,4кВ від ТП-1060 (згідно ТУ0136061010251010110000001 Черняєва О.В. кад. ..0316 ) | 62Z8937607316368 | 0.4 | стандартне приєднання | СО Вінницькі МЕМ
942 | ТУ0136081010251010110000001 | 2025-10-08 | Договір публічний | 7 | Споживання | 2026 | РУ-0,4 кВ ТП-1060 | 62Z4510027622288 | 0.4 | стандартне приєднання | СО Вінницькі МЕМ
943 | ТУ0137401310251010730000001 | 2025-10-13 | Договір публічний | 10 | Споживання | 2026 | на відгалужувальних затискачах лінійної опори №9(8) ПЛ-0,4 кВ Л-4 ТП-№42 (існ.) | 62Z2435832067255 | 0.4 | нестандартне приєднання зі здійсненням проєктування лінійної частини приєднання замовником самостійно | СО Жмеринські ЕМ Жмеринська дільниця | 2025-10-16
944 | ТУ0137761310251010130000001 | 2025-10-13 | Договір публічний | 475 | Споживання | 2026 | РУ-10 кВ РП-№11 – основне та резервне живлення | 62Z6897283428148 | 0.4 | нестандартне приєднання зі здійсненням проєктування лінійної частини приєднання замовником самостійно | СО Вінницькі МЕМ | 2025-11-03
945 | ТУ0135871310251010110000001 | 2025-10-13 | Договір публічний | 5 | Споживання | 2026 | найближча опора новозбудованої ПЛІ-0,4 кВ від ТП-№695 (ТУ0135440710251010110000001гр. Грущенко Л.М. к. н. 3-С (1171)), уточнюється за результатами виконання проєктної документації. | 62Z5192867233048 | 0.23 | стандартне приєднання | СО Вінницькі центральні ЕМ Замостянська дільниця | 2025-10-24
946 | ТУ0136831310251010110000001 | 2025-10-13 | Договір публічний | 5 | Споживання | 2026 | найближча опора новозбудованої ПЛІ-0,4 кВ від ТП-№695(ТУ0135871310251010110000001 гр. Грущенко Л.М. к. н. 1239), уточнюється за результатамивиконання проєктної документації | 62Z1084968393512 | 0.23 | стандартне приєднання | СО Вінницькі центральні ЕМ Замостянська дільниця | 2025-10-24
947 | ТУ0137001410251010110000001 | 2025-10-14 | Договір публічний | 5 | Споживання | 2026 | найближча опора ПЛІ-0,4 кВ(згідно ТУ0135871310251010110000001 гр. Грущенко Л.М. кад. № 1239) ТП-№695 | 62Z6046480126460 | 0.23 | стандартне приєднання | СО Вінницькі центральні ЕМ Замостянська дільниця | 2025-10-24
948 | ТУ0137311410251010110000001 | 2025-10-14 | Договір публічний | 5 | Споживання | 2026 | найближча опора ПЛ-0,4 кВ Л-3 від ТП-№287 | 62Z8609373859306 | 0.23 | стандартне приєднання | СО Вінницькі МЕМ | 2025-10-24
949 | ТУ0137271410251010110000001 | 2025-10-14 | Договір публічний | 5 | Споживання | 2026 | найближча опора ПЛ-0,4 кВ Л-3 від ТП-№287 | 62Z0143761177569 | 0.23 | стандартне приєднання | СО Вінницькі МЕМ | 2025-10-24
950 | ТУ0137481410251010220000001 | 2025-10-14 | Договір публічний | 140.3 | Споживання | 2026 | РУ-0,4 кВ ТП-№176 | 62Z2226005529198 | 0.4 | нестандартне приєднання «під ключ» | СО Вінницькі східні ЕМ Немирівська дільниця
951 | ТУ0137061410251010110000001 | 2025-10-14 | Договір публічний | 5 | Споживання | 2026 | найближча опора ПЛІ-0,4 кВ(згідно ТУ0135871310251010110000001 гр. Грущенко Л.М. кад. № 1239) ТП-№695 | 62Z7325935123998 | 0.23 | стандартне приєднання | СО Вінницькі центральні ЕМ Замостянська дільниця | 2025-10-24
952 | ТУ0137091410251010110000001 | 2025-10-14 | Договір публічний | 5 | Споживання | 2026 | найближча опора ПЛІ-0,4 кВ(згідно ТУ0135871310251010110000001 гр. Грущенко Л.М. кад. № 1239) ТП-№695 | 62Z2944543661478 | 0.23 | стандартне приєднання | СО Вінницькі центральні ЕМ Замостянська дільниця | 2025-10-24
953 | ТУ0137541410251010110000001 | 2025-10-14 | Договір публічний | 5 | Споживання | 2026 | найближча опора ПЛІ-0,4 кВ(згідно ТУ0135440710251010110000001 гр. Грущенко Л.М. кад. № 1171) ТП-№695. | 62Z2676873337400 | 0.23 | стандартне приєднання | СО Вінницькі центральні ЕМ Замостянська дільниця | 2025-10-24
954 | ТУ0137081410251010110000001 | 2025-10-14 | Договір публічний | 5 | Споживання | 2026 | найближча опора ПЛІ-0,4 кВ(згідно ТУ0135440710251010110000001 гр. Грущенко Л.М. кад. № 1171) ТП-№695 | 62Z7105916347809 | 0.23 | стандартне приєднання | СО Вінницькі центральні ЕМ Замостянська дільниця | 2025-10-24
955 | ТУ0136991410251010110000001 | 2025-10-14 | Договір публічний | 5 | Споживання | 2026 | найближча опора ПЛІ-0,4 кВ(згідно ТУ0135440710251010110000001 гр. Грущенко Л.М. кад. № 1171) ТП-№695. | 62Z6648549800379 | 0.23 | стандартне приєднання | СО Вінницькі центральні ЕМ Замостянська дільниця | 2025-10-24
956 | ТУ0137521410251010130000001 | 2025-10-14 | Договір публічний | 22 | Споживання | 2026 | найближча опора ПЛ-0,4 кВ Л-2 від ТП-№366. | 62Z0209142475347 | 0.4 | нестандартне приєднання зі здійсненням проєктування лінійної частини приєднання замовником самостійно | СО Вінницькі центральні ЕМ Замостянська дільниця | 2025-10-14
957 | ТУ0137071410251010110000001 | 2025-10-14 | Договір публічний | 5 | Споживання | 2026 | найближча опора ПЛІ-0,4 кВ(згідно ТУ0135440710251010110000001 гр. Грущенко Л.М. кад. № 1171) ТП-№695 | 62Z3702692195198 | 0.23 | стандартне приєднання | СО Вінницькі центральні ЕМ Замостянська дільниця | 2025-10-24
958 | ТУ0137301410251010110000001 | 2025-10-14 | Договір публічний | 5 | Споживання | 2026 | найближча опора ПЛІ-0,4 кВ(згідно ТУ0135440710251010110000001 гр. Грущенко Л.М. кад. № 1171) ТП-№695. | 62Z2433340438599 | 0.23 | стандартне приєднання | СО Вінницькі центральні ЕМ Замостянська дільниця | 2025-10-24
959 | ТУ0136981410251010110000001 | 2025-10-14 | Договір публічний | 5 | Споживання | 2026 | найближча опора ПЛІ-0,4 кВ(згідно ТУ0135440710251010110000001 гр. Грущенко Л.М. кад. № 1171) ТП-№695 | 62Z0814609850789 | 0.23 | стандартне приєднання | СО Вінницькі центральні ЕМ Замостянська дільниця | 2025-10-24
960 | ТУ0137691410251010110000001 | 2025-10-14 | Договір публічний | 2 | Споживання | 2026 | найближча опора ПЛІ-0,4 кВ Л-3 від ТП-№163 | 62Z5841018705013 | 0.4 | стандартне приєднання | СО Вінницькі МЕМ
961 | ТУ0137321410251010110000001 | 2025-10-14 | Договір публічний | 5 | Споживання | 2026 | найближча опора ПЛІ-0,4 кВ Л-3 від ТП-№196 | 62Z2629336389168 | 0.23 | стандартне приєднання | СО Вінницькі МЕМ
962 | ТУ0137193009251010210000001 | 2025-10-07 | Договір публічний | 5 | Споживання | 2026 | опора №28 ПЛ-0,4 кВ Л-1 ТП-163 | 62Z6895386233399 | 0.23 | стандартне приєднання | СО"Вінницькі східні ЕМ"(Іллінецька дільниця)
963 | ТУ0137261410251010130000001 | 2025-10-09 | Договір публічний | 5 | Споживання | 2026 | РУ-0,4 кВ від ТП-1088 | 62Z7757164289328 | 0.4 | нестандартне приєднання зі здійсненням проєктування лінійної частини приєднання замовником самостійно | СО Вінницькі центральні ЕМ Замостянська дільниця | 2025-10-20
964 | ТУ0137233009251010210000001 | 2025-10-08 | Договір публічний | 16 | Споживання | 2026 | опора №79 ПЛ-0,4 кВ Л-1 ТП-46 | 62Z0228960554246 | 0.4 | стандартне приєднання | СО"Вінницькі східні ЕМ"(Іллінецька дільниця)
965 | ТУ0137213009251010210000001 | 2025-10-07 | Договір публічний | 16 | Споживання | 2026 | опора №22 ПЛ-0,4 кВ Л-1 ТП-252 | 62Z2607523163205 | 0.4 | стандартне приєднання | СО"Вінницькі східні ЕМ"(Іллінецька дільниця)
966 | ТУ0137360110251010210000001 | 2025-10-08 | Договір публічний | 7 | Споживання | 2026 | опора №10 ПЛ-0,4 кВ Л-1 ТП-183 | 62Z5482029559538 | 0.23 | стандартне приєднання | СО"Вінницькі східні ЕМ"(Іллінецька дільниця) | 2025-10-13
967 | ТУ0137370110251010210000001 | 2025-10-08 | Договір публічний | 5 | Споживання | 2026 | опора №33 ПЛ-0,4 кВ Л-1 ТП-330 | 62Z5918791915789 | 0.23 | стандартне приєднання | СО"Вінницькі східні ЕМ"(Іллінецька дільниця)
968 | ТУ0137611610251010620000001 | 2025-10-16 | Договір публічний | 150 | Споживання | 2026 | опора №353 ПЛ-10 кВ Ф-5 ПС «Радівка» | 62Z6386187918059 | 10 | нестандартне приєднання «під ключ» | СО Хмільницькі ЕМ Калинівська дільниця
969 | ТУ0137740910251010210000001 | 2025-10-09 | Договір публічний | 5 | Споживання | 2026 | опора № 8 ПЛ–0,4 кВ Л–1 КТП № 391 | 62Z9905912351662 | 0.23 | стандартне приєднання | СО "Вінницькі Східні ЕМ" Липовецька дільниця
970 | ТУ0137661610251010130000001 | 2025-10-13 | Договір публічний | 11 | Споживання | 2026 | найближча опора новозбудованої ПЛІ-0,4 кВ від ТП-№207 (згіднотехнічних умов №ТУ0117481606251010110000001 гр. Кулешов В.В. к. н. 0529) (уточнюється зарезультатами виконання проєктної документації) | 62Z2613093356107 | 0.4 | нестандартне приєднання зі здійсненням проєктування лінійної частини приєднання замовником самостійно | СО Вінницькі центральні ЕМ Тиврівська дільниця | 2025-10-21
971 | ТУ0137290710251010310000001 | 2025-10-07 | Договір публічний | 16 | Споживання | 2026 | оп.№4, Л-2, ТП-343 | 62Z6303331717824 | 0.4 | стандартне приєднання | СО Гайсинські ЕМ Тростянецька дільниця | 2025-10-15
972 | ТУ0137220210251010210000001 | 2025-10-08 | Договір публічний | 5 | Споживання | 2026 | опора №50 ПЛ-0,4 кВ Л-3 ТП-279 | 62Z0335938704699 | 0.23 | стандартне приєднання | СО"Вінницькі східні ЕМ"(Іллінецька дільниця) | 2025-10-10
973 | ТУ0138221710251010110000001 | 2025-10-17 | Договір публічний | 30 | Споживання | 2026 | РУ-0,4 кВ ТП-№724 | 62Z4033533254038 | 0.4 | стандартне приєднання | СО Вінницькі МЕМ
974 | ТУ0138271710251010730000001 | 2025-10-17 | Договір публічний | 15 | Споживання | 2026 | РУ-0,4 кВ ТП-№307 | 62Z2254305975644 | 0.4 | нестандартне приєднання зі здійсненням проєктування лінійної частини приєднання замовником самостійно | СО Жмеринські ЕМ Шаргородська дільниця | 2025-10-28
975 | ТУ0138301710251010130000001 | 2025-10-17 | Договір публічний | 4.5 | Споживання | 2026 | найближча опора ПЛ-0,4 кВ Л-2 ТП-№5 (уточнюється зарезультатами виконання проєктної документації) | 62Z3130833525124 | 0.23 | нестандартне приєднання зі здійсненням проєктування лінійної частини приєднання замовником самостійно | СО Вінницькі центральні ЕМ Літинська дільниця | 2025-10-21
976 | ТУ0137971710251010110000001 | 2025-10-16 | Договір публічний | 7 | Споживання | 2026 | найближча опора ПЛІ-0,4 кВ(згідно ТУ0137851710251010110000001 гр. Котьолкін І.І. кад. № 0363) ТП-№1060. | 62Z7861894954838 | 0.4 | стандартне приєднання | СО Вінницькі МЕМ
977 | ТУ0138081710251010110000001 | 2025-10-15 | Договір публічний | 7 | Споживання | 2026 | РУ-0,4 кВ ТП-№1060 | 62Z3956896138199 | 0.4 | стандартне приєднання | СО Вінницькі МЕМ
978 | ТУ0138151710251010110000001 | 2025-10-16 | Договір публічний | 7 | Споживання | 2026 | найближча опора ПЛІ-0,4 кВ(згідно ТУ0138081710251010110000001 гр. Котьолкін І.І. кад. № 0362) ТП-№1060 | 62Z6686497556389 | 0.4 | стандартне приєднання | СО Вінницькі МЕМ
979 | ТУ0137981710251010110000001 | 2025-10-16 | Договір публічний | 7 | Споживання | 2026 | найближча опора ПЛІ-0,4 кВ(згідно ТУ0137851710251010110000001 гр. Котьолкін І.І. кад. № 0363) ТП-№1060 | 62Z2738180625506 | 0.4 | стандартне приєднання | СО Вінницькі МЕМ
980 | ТУ0137791710251010130000001 | 2025-10-17 | Договір публічний | 7 | Споживання | 2026 | найближча опора ПЛІ-0,4 кВ Л-4 від ТП-№842 | 62Z6238346204499 | 0.23 | нестандартне приєднання зі здійсненням проєктування лінійної частини приєднання замовником самостійно | СО Вінницькі центральні ЕМ Замостянська дільниця | 2025-10-21
981 | ТУ0138051710251010110000001 | 2025-10-16 | Договір публічний | 7 | Споживання | 2026 | найближча опора ПЛІ-0,4 кВ (згідно ТУ0137851710251010110000001 гр. Котьолкін І.І. кад. № 0363) ТП-№1060 | 62Z4152732505059 | 0.4 | стандартне приєднання | СО Вінницькі МЕМ | 2025-10-23
982 | ТУ0138061710251010110000001 | 2025-10-16 | Договір публічний | 7 | Споживання | 2026 | найближча опора ПЛІ-0,4 кВ (згідно ТУ0137851710251010110000001 гр. Котьолкін І.І. кад. № 0363) ТП-№1060 | 62Z0570593267854 | 0.4 | стандартне приєднання | СО Вінницькі МЕМ
983 | ТУ0138111710251010110000001 | 2025-10-15 | Договір публічний | 7 | Споживання | 2026 | найближча опора ПЛІ-0,4 кВ(згідно ТУ0138081710251010110000001 гр. Котьолкін І.І. кад. № 0362) ТП-№1060 | 62Z0462997806889 | 0.4 | стандартне приєднання | СО Вінницькі МЕМ
984 | ТУ0137851710251010110000001 | 2025-10-16 | Договір публічний | 7 | Споживання | 2026 | РУ-0,4 кВ ТП-№1060 | 62Z8771996640599 | 0.4 | стандартне приєднання | СО Вінницькі МЕМ
985 | ТУ0138202010251010110000001 | 2025-10-15 | Договір публічний | 10 | Споживання | 2026 | найближча опора ПЛІ-0,4 кВ Л-2 від ТП-№367. | 62Z1817285873058 | 0.4 | стандартне приєднання | СО Вінницькі МЕМ | 2025-10-21
986 | ТУ0138282110251010230000001 | 2025-10-21 | Договір публічний | 10 | Споживання | 2026 | найближча опора ПЛ-0,4 кВ Л-2 ТП-№105 (уточнюється зарезультатами виконання проєктної документації) | 62Z3271834306652 | 0.4 | нестандартне приєднання зі здійсненням проєктування лінійної частини приєднання замовником самостійно | СО Вінницькі східні ЕМ Немирівська дільниця
987 | ТУ0139482110251010310000001 | 2025-10-21 | Договір публічний | 16 | Споживання | 2026 | РУ-0,4кВ ЗТП(400+400 кВА)-10/0,4 кВ №508 | 62Z3459533508399 | 0.4 | стандартне приєднання | СО Гайсинські ЕМ Бершадська дільниця | 2025-11-12
988 | ТУ0139492110251010310000001 | 2025-10-21 | Договір публічний | 5 | Споживання | 2026 | найблища опора ПЛ-0,4 кВ Л-4 від КТП(160 кВА)-10/0,4 кВ №171 | 62Z8376266670498 | 0.23 | стандартне приєднання | СО Гайсинські ЕМ Бершадська дільниця | 2025-11-18
989 | ТУ0139102210251010320000001 | 2025-10-24 | Договір публічний | 120 | Споживання | 2026 | РУ-10кВ ПС 110/35/10 кВ «Чечельник». | 62Z7777577667855 | 10 | нестандартне приєднання «під ключ» | СО Гайсинські ЕМ Чечельницька дільниця | 2025-10-28
990 | 0137600910251010210000001 | 2025-10-09 | Договір публічний | 13 | Споживання | 2026 | опора №25, ПЛ-0,4 кВ Л-1 від КТП-10/0,4кВ №47 | 62Z6477824767688 | 0.4 | стандартне приєднання | СО Вінницькі східні ЕМ Погребищенськаа дільниця
991 | ТУ0138752310251010320000001 | 2025-10-24 | Договір публічний | 760 | Споживання | 2026 | РУ-10кВ ПС 110/35/10кВ «Зятківці» | 62Z6170092248619 | 10 | нестандартне приєднання «під ключ» | СО Гайсинські ЕМ Гайсинська дільниця
992 | ТУ0139112310251010730000001 | 2025-10-23 | Договір публічний | 7 | Споживання | 2026 | найближча опора ПЛ-0,4 кВ Л-3 ТП-№33 (уточнюється зарезультатами виконання проєктної документації). | 62Z0296553991480 | 0.4 | нестандартне приєднання зі здійсненням проєктування лінійної частини приєднання замовником самостійно | СО Жмеринські ЕМ Жмеринська дільниця | 2025-10-28
993 | ТУ0138602410251010110000001 | 2025-10-20 | Договір публічний | 5 | Споживання | 2026 | найближча опора новозбудованої ПЛІ-0,4 кВ від ТП-№1216 (ТУ0121541107251010110000001гр. Котьолкін І.І. к. н. 3490), уточнюється за результатами виконанняпроєктної документації. | 62Z2972493139937 | 0.23 | стандартне приєднання | СО Вінницькі центральні ЕМ Замостянська дільниця
994 | ТУ0139011610251010210000001 | 2025-10-16 | Договір публічний | 7 | Споживання | 2026 | опора № 31 ПЛ-0,4 кВ Л-2 ТП-28 | 62Z6837038288048 | 0.4 | стандартне приєднання | СО"Вінницькі східні ЕМ"(іллінецька дільниця)
995 | ТУ0138692410251010110000001 | 2025-10-20 | Договір публічний | 5 | Споживання | 2026 | найближча опора новозбудованої ПЛІ-0,4 кВ від ТП-№1216 (ТУ0138602410251010110000001гр. Котьолкін І.І. к. н. 3551), уточнюється за результатами виконанняпроєктної документації | 62Z1017005174978 | 0.23 | стандартне приєднання | СО Вінницькі центральні ЕМ Замостянська дільниця
996 | ТУ0139242410251010720000001 | 2025-10-28 | Договір публічний | 540 | Споживання | 2026 | РУ-10кВ ПС 110/10 кВ «Станіславчик». | 62Z6233073711501 | 0.4 | нестандартне приєднання «під ключ» | СО Жмеринські ЕМ Жмеринська дільниця | 2025-10-28
997 | ТУ0138931610251010210000001 | 2025-10-16 | Договір публічний | 16 | Споживання | 2026 | опора №9 ПЛ-0,4 кВ Л-2 ТП-336 | 62Z6666905247599 | 0.4 | стандартне приєднання | СО"Вінницькі східні ЕМ"(Іллінецька дільниця)
998 | ТУ0138742410251010110000001 | 2025-10-24 | Договір публічний | 5 | Споживання | 2026 | найближча опора ПЛ-0,4 кВ Л-3 ТП-№196 | 62Z1300403094629 | 0.23 | стандартне приєднання | СО Вінницькі МЕМ | 2025-10-30
999 | ТУ0139062410251010410000001 | 2025-10-24 | Договір публічний | 39 | Споживання | 2026 | РУ-0,4 кВ ТП-№219. | 62Z3553209456016 | 0.4 | стандартне приєднання | СО Могилів-Подільські ЕМ Могилів-Подільська дільниця
1000 | ТУ0139302410251010610000001 | 2025-10-24 | Договір публічний | 32 | Споживання | 2026 | РУ-0,4 кВ ТП-№368 | 62Z8741248529906 | 0.4 | стандартне приєднання | СО Хмільницькі ЕМ Козятинська дільниця | 2025-11-10
1001 | ТУ0139432710251010130000001 | 2025-10-27 | Договір публічний | 10 | Споживання | 2026 | РУ-0,4кВ ТП-№442 | 62Z8436015042199 | 0.4 | нестандартне приєднання зі здійсненням проєктування лінійної частини приєднання замовником самостійно | СО Вінницькі МЕМ | 2025-11-10
1002 | ТУ0139382710251010110000001 | 2025-10-22 | Договір публічний | 4 | Споживання | 2026 | найближча опора ПЛІ-0,4 кВ Л-25 ТП-№401 | 62Z6222646065517 | 0.4 | стандартне приєднання | СО Вінницькі МЕМ
1003 | ТУ0139032710251010130000001 | 2025-10-27 | Договір публічний | 30 | Споживання | 2026 | РУ-0,4 кВ ТП-№648 | 62Z5145933638589 | 0.4 | нестандартне приєднання зі здійсненням проєктування лінійної частини приєднання замовником самостійно | СО Вінницькі центральні ЕМ Замостянська дільниця | 2025-10-30
1004 | ТУ0140222110251010310000001 | 2025-10-21 | Договір публічний | 11 | Споживання | 2026 | РУ-0,4 кВ КТП(250 кВА)-10/0,4 кВ №58 | 62Z9960707938803 | 0.4 | стандартне приєднання | СО Гайсинські ЕМ Бершадська дільниця | 2025-11-04
1005 | ТУ0139532710251010720000001 | 2025-10-27 | Договір публічний | 85 | Споживання | 2026 | РУ-0,4 кВ від ТП-408 | 62Z3560598480325 | 0.4 | нестандартне приєднання «під ключ» | СО Жмеринські ЕМ Шаргородська дільниця | 2025-10-28
1006 | ТУ0139362010251010210000001 | 2025-10-20 | Договір публічний | 5 | Споживання | 2026 | опора № 30 ПЛ–0,4 кВ Л–1 КТП № 386 | 62Z0072331651306 | 0.23 | стандартне приєднання | СО "Вінницькі Східні ЕМ" Липовецька дільниця
1007 | ТУ0139852710251010320000001 | 2025-10-30 | Договір публічний | 74.6 | Споживання | 2026 | РУ-0,4 кВ від ТП-521 | 62Z8330795082473 | 0.4 | нестандартне приєднання «під ключ» | СО Гайсинські ЕМ Гайсинська дільниця
1008 | ТУ0139022710251010430000001 | 2025-10-27 | Договір публічний | 7 | Споживання | 2026 | найближча опора ПЛІ-0,4 кВ Л-1 від ТП-№644 | 62Z8823627703573 | 0.4 | нестандартне приєднання зі здійсненням проєктування лінійної частини приєднання замовником самостійно | СО Могилів-Подільські ЕМ Могилів-Подільська дільниця | 2025-11-07
1009 | ТУ0139162810251010110000001 | 2025-10-22 | Договір публічний | 7 | Споживання | 2026 | найближча опора новозбудованої ПЛІ-0,4 кВ від ТП-№1216 (згідно технічних умов № ТУ0121541107251010110000001 гр. Котьолкін І.І. к. н. 3490) | 62Z6993566762498 | 0.4 | стандартне приєднання | СО Вінницькі центральні ЕМ Замостянська дільниця
1010 | ТУ0139522810251010130000001 | 2025-10-28 | Договір публічний | 30 | Споживання | 2026 | РУ-0,4 кВ ЗТП-№415. | 62Z3105579979830 | 0.4 | нестандартне приєднання зі здійсненням проєктування лінійної частини приєднання замовником самостійно | СО Вінницькі МЕМ | 2025-10-30
1011 | ТУ0139562810251010130000001 | 2025-10-28 | Договір публічний | 30 | Споживання | 2026 | найближча опора ПЛІ-0,4 кВ(згідно ТУ0139522810251010130000001 гр. Лукашенко Л.І.) ТП-№415 | 62Z5509918423305 | 0.4 | нестандартне приєднання зі здійсненням проєктування лінійної частини приєднання замовником самостійно | СО Вінницькі МЕМ | 2025-10-30
1012 | ТУ0139642810251010310000001 | 2025-10-28 | Договір публічний | 26 | Споживання | 2026 | РУ-0,4 кВ ТП-№674 | 62Z9283017600750 | 0.4 | стандартне приєднання | СО Гайсинські ЕМ Бершадська дільниця | 2025-10-31
1013 | ТУ0139322810251010210000001 | 2025-10-22 | Договір публічний | 5 | Споживання | 2026 | найближча опора ПЛ-0,4 кВ Л-21 РП-№1 (уточнюється зарезультатами виконання проєктної документації) | 62Z2354637662089 | 0.23 | стандартне приєднання | СО Вінницькі східні ЕМ Іллінецька дільниця
1014 | ТУ0139832910251010130000001 | 2025-10-29 | Договір публічний | 17 | Споживання | 2026 | найближча опора ПЛ-0,4 кВ Л-1 ТП-№261 (уточнюється зарезультатами виконання проєктної документації) | 62Z7326890590198 | 0.4 | нестандартне приєднання зі здійсненням проєктування лінійної частини приєднання замовником самостійно | СО Вінницькі центральні ЕМ Замостянська дільниця | 2025-11-26
1015 | ТУ0140182810251010310000001 | 2025-10-28 | Договір публічний | 5 | Споживання | 2026 | опора №19 ПЛ-0,4 кВ №1 від ЗТП-633. | 62Z9274810770793 | 0.4 | стандартне приєднання | СО Гайсинські ЕМ Гайсинська дільниця | 2025-10-31
1016 | ТУ0140172810251010310000001 | 2025-10-28 | Договір публічний | 16 | Споживання | 2026 | РУ-0.4 кВ КТП(160 кВА)-10/0,4 кВ №936 | 62Z6457219373039 | 0.4 | стандартне приєднання | СО Гайсинські ЕМ Гайсинська дільниця | 2025-10-29
1017 | ТУ0138731510251010210000001 | 2025-10-15 | Договір публічний | 11 | Споживання | 2026 | опора №37, ПЛ-0,4 кВ Л-3 від КТП-10/0,4кВ №130 | 62Z4012054928542 | 0.4 | стандартне приєднання | СО Вінницькі східні ЕМ Погребищенська дільниця | 2025-10-16
1018 | ТУ0140072910251010110000001 | 2025-10-29 | Договір публічний | 10 | Споживання | 2026 | найближча опора ПЛ-0,4 кВ Л-2 ТП-№30 (уточнюється зарезультатами виконання проєктної документації) | 62Z6663958813689 | 0.4 | стандартне приєднання | СО Гайсинські ЕМ Тростянецька дільниця | 2025-10-31
1019 | ТУ0140262910251010110000001 | 2025-10-30 | Договір публічний | 5 | Споживання | 2026 | найближча опора ПЛІ-0,4 кВ Л-3 ТП-№643 | 62Z1410208595904 | 0.4 | стандартне приєднання | СО Вінницькі центральні ЕМ Замостянська дільниця
1020 | ТУ0139712910251010620000001 | 2025-10-28 | Договір публічний | 60 | Споживання | 2026 | РУ-0,4 кВ ТП-№298 | 62Z7417576478783 | 0.4 | нестандартне приєднання «під ключ» | СО Хмільницькі ЕМ Хмільницька дільниця | 2025-11-11
1021 | ТУ0139742910251010620000001 | 2025-10-28 | Договір публічний | 42.4 | Споживання | 2026 | РУ-0,4 кВ ТП-№98. | 62Z5329999568050 | 0.4 | нестандартне приєднання «під ключ» | СО Хмільницькі ЕМ Хмільницька дільниця | 2025-11-11
1022 | ТУ0139923010251010110000001 | 2025-10-30 | Договір публічний | 12 | Споживання | 2026 | найближча опора ПЛ-0,4 кВ Л-7 ТП-№662 (уточнюється зарезультатами виконання проєктної документації) | 62Z2996340986703 | 0.4 | стандартне приєднання | СО Вінницькі центральні ЕМ Замостянська дільниця | 2025-11-17
1023 | ТУ0139662110251010510000001 | 2025-10-21 | Договір публічний | 4 | Споживання | 2026 | найближча опора ПЛ-0,4 кВ Л-2 КТП-№497,ПС 110/10 кВ «Макієвського» по Ф-5КТП(100 кВА)-10/0,4 кВ №497 (на балансі – СО «Тульчинські ЕМ»),вихідні клеми ввідного комутаційного апарату в виносній шафі обліку, змонтованій на межі земельної ділянки Замовника (місце встановлення детально визначити проектом) | 62Z1672375022529 | 0.4 | стандартне приєднання | СО Тульчинські ЕМ Тульчинська дільниця | 2025-10-21
1024 | ТУ0140283010251010110000001 | 2025-10-30 | Договір публічний | 49 | Споживання | 2026 | РУ-0,4 кВ ТП-№1209 | 62Z1179631393734 | 0.4 | стандартне приєднання | СО Вінницькі центральні ЕМ Замостянська дільниця | 2025-11-04
1025 | ТУ0140273010251010110000001 | 2025-10-30 | Договір публічний | 49 | Споживання | 2026 | РУ-0,4 кВ ТП-№1209 | 62Z4422675194708 | 0.4 | стандартне приєднання | СО Вінницькі центральні ЕМ Замостянська дільниця | 2025-11-04
1026 | ТУ0139652110251010510000001 | 2025-10-21 | Договір публічний | 4 | Споживання | 2026 | РУ-0,4 кВ КТП-№506,ПС 110/35/10 кВ «Тульчин» по Ф-14КТП(100 кВА)-10/0,4 кВ №506 (на балансі – СО «Тульчинські ЕМ»),вихідні клеми ввідного комутаційного апарату в виносній шафі обліку, змонтованій на межі земельної ділянки Замовника (місце встановлення детально визначити проектом) | 62Z7392981852039 | 0.4 | стандартне приєднання | СО Тульчинські ЕМ Тульчинська дільниця | 2025-10-21
1027 | ТУ0140313010251010130000001 | 2025-10-30 | Договір публічний | 20 | Споживання | 2026 | найближча опора ПЛ-0,4 кВ Л-1 ТП-№1179 (уточнюється зарезультатами виконання проєктної документації). | 62Z6266983936698 | 0.4 | стандартне приєднання | СО Вінницькі центральні ЕМ Замостянська дільниця | 2025-11-03
1028 | ТУ0139632110251010510000001 | 2025-10-21 | Договір публічний | 2 | Споживання | 2026 | ПС-110/35/10 кВ «Крижопіль» по Ф-9; ЩТП(160 кВА)-10/0,4 кВ №60; найближча опора ПЛ-0,4 кВ Л-4 ЩТП-№60; (уточнюється за результатами виконання проєктної документації); на вихідних клемах ввідного комутаційного апарата 0,4 кВ в ЗКО об’єкта | 62Z1496050489168 | 0.4 | стандартне приєднання | СО Тульчинські ЕМ Крижопільська дільниця | 2025-10-23
1029 | ТУ0140063010251010120000001 | 2025-10-28 | Договір публічний | 100 | Споживання | 2026 | опора №53 ПЛ-10 кВ Ф-5 ПС «Лаврівка». | 62Z1059296549779 | 10 | нестандартне приєднання «під ключ» | СО Хмільницькі ЕМ Калинівська дільниця
1030 | ТУ0140453110251010110000001 | 2025-10-29 | Договір публічний | 4 | Споживання | 2026 | РУ-0,4кВ ТП-№670 | 62Z1909509021207 | 0.23 | стандартне приєднання | СО Вінницькі центральні ЕМ Замостянська дільниця
1031 | ТУ0139863110251010110000001 | 2025-10-28 | Договір публічний | 10 | Споживання | 2026 | найближча опора ПЛ-0,4 кВ Л-1 ТП-№2009 (уточнюється зарезультатами виконання проєктної документації). | 62Z6121908604584 | 0.4 | стандартне приєднання | СО Вінницькі центральні ЕМ Тиврівська дільниця
1032 | ТУ0140253110251010110000001 | 2025-10-30 | Договір публічний | 5 | Споживання | 2026 | найближча опора новозбудованої ПЛІ-0,4 кВ від ТП-№207(згідно технічних умов №ТУ0117481606251010110000001гр. Кулешов В.В. к. н. 0529), уточнюєтьсяза результатами виконання проєктної документації | 62Z5710292388368 | 0.23 | стандартне приєднання | СО Вінницькі центральні ЕМ Тиврівська дільниця | 2025-11-04
1033 | ТУ0140383110251010130000001 | 2025-10-30 | Договір публічний | 5 | Споживання | 2026 | найближча опора новозбудованої ПЛІ-0,4 кВ від ТП-№207 (згіднотехнічних умов №ТУ0140253110251010110000001 гр. Сподарук Л.Г. к. н. 0563), уточнюється зарезультатами виконання проєктної документації | 62Z1334962426168 | 0.23 | нестандартне приєднання зі здійсненням проєктування лінійної частини приєднання замовником самостійно | СО Вінницькі центральні ЕМ Тиврівська дільниця | 2025-11-07
1034 | ТУ0140373110251010230000001 | 2025-10-30 | Договір публічний | 15 | Споживання | 2026 | найближча опора ПЛІ-0,4кВ Л-4 від ТП-144 | 62Z7460947719973 | 0.4 | нестандартне приєднання зі здійсненням проєктування лінійної частини приєднання замовником самостійно | СО Вінницькі східні ЕМ Іллінецька дільниця | 2025-11-10
1035 | ТУ0140712710251010710000001 | 2025-10-27 | Договір публічний | 16 | Споживання | 2026 | РУ-0,4кВ КТП-№20 | 62Z1497696568598 | 0.4 | стандартне приєднання | СО Жмеринські ЕМ Барська дільниця
1036 | ТУ0140862810251010210000001 | 2025-10-28 | Договір публічний | 11 | Споживання | 2026 | ПС35/10 кВ "Мельниківці" Ф №1 ТП №468 ПЛ-0,4 кВ Л-2 опора №3 | 62Z5180371775459 | 0.4 | стандартне приєднання | СО Вінницькі східні, ЕМ Немирівська дільниця | 2025-10-30
1037 | ТУ0140630311251010130000001 | 2025-10-30 | Договір публічний | 7 | Споживання | 2026 | найближча опора новозбудованої ПЛІ-0,4 кВ від ТП-№207(ТУ0116991206251010110000001гр. Михайлюк Я.М. к. н. 0307), уточнюється за результатамивиконання проєктної документації. | 62Z5218903605699 | 0.4 | стандартне приєднання | СО Вінницькі центральні ЕМ Тиврівська дільниця
1038 | ТУ0140080311251010120000001 | 2025-11-03 | Договір публічний | 200 | Споживання | 2026 | РУ-0,4 кВ ТП-№248 – основне та резервне живлення | 62Z5909938727439 | 0.4 | нестандартне приєднання «під ключ» | СО Вінницькі МЕМ
1039 | ТУ0140150311251010120000001 | 2025-10-28 | Договір публічний | 110 | Споживання | 2026 | РУ-0,4 кВ ТП-354 | 62Z0074076353499 | 0.4 | нестандартне приєднання «під ключ» | СО Вінницькі МЕМ
1040 | ТУ0141222910251010610000001 | 2025-10-29 | Договір публічний | 11 | Споживання | 2026 | ПС 110/35/10 кВ «Калинівка»; РУ-0,4 кВ КТП-№408; на вихідних клемах ввідного комутаційного апарата 0,4 кВ в ЗКО об’єкта | 62Z9176240968631 | 0.4 | стандартне приєднання | СО Хмільницькі ЕМ Калинівська дільниця | 2025-11-04
1041 | ТУ0140400311251010110000001 | 2025-10-30 | Договір публічний | 2 | Споживання | 2026 | найближча опора ПЛ-0,4кВ Л-3 від ТП-406 | 62Z9112812172103 | 0.23 | стандартне приєднання | СО Вінницькі МЕМ
1042 | ТУ0140910311251010130000001 | 2025-10-31 | Договір публічний | 39 | Споживання | 2026 | РУ-10 кВ ТП-№69 | 62Z7539898981582 | 0.4 | нестандартне приєднання зі здійсненням проєктування лінійної частини приєднання замовником самостійно | СО Вінницькі центральні ЕМ Тиврівська дільниця | 2025-11-25
1043 | ТУ0140600411251010210000001 | 2025-10-30 | Договір публічний | 2 | Споживання | 2026 | найближча опора ПЛ-0,4 кВ Л-1 ТП-№280 (уточнюється зарезультатами виконання проєктної документації). | 62Z4378170859684 | 0.4 | стандартне приєднання | СО Вінницькі східні ЕМ Немирівська дільниця
1044 | ТУ0140880411251010310000001 | 2025-11-04 | Договір публічний | 25 | Споживання | 2026 | РУ-0,4 кВ ТП-№183. | 62Z0650826629981 | 0.4 | стандартне приєднання | СО Гайсинські ЕМ Чечельницька дільниця
1045 | ТУ0140960411251010310000001 | 2025-11-04 | Договір публічний | 24 | Споживання | 2026 | РУ-0,4 кВ ТП-№183. | 62Z7865156028255 | 0.4 | стандартне приєднання | СО Гайсинські ЕМ Чечельницька дільниця
1046 | ТУ0140790411251010110000001 | 2025-10-30 | Договір публічний | 7 | Споживання | 2026 | найближча опора ПЛ-0,4кВ Л-20 від ТП-126(згідно ТУ0140750511251010110000001 гр. Трикозюк Н.П.). | 62Z4565473288670 | 0.4 | стандартне приєднання | СО Вінницькі МЕМ | 2025-11-06
1047 | ТУ0140850411251010110000001 | 2025-11-04 | Договір публічний | 16 | Споживання | 2026 | найближча опора ПЛ-0,4кВ Л-1 від ТП-1163 | 62Z1933883382898 | 0.4 | стандартне приєднання | СО ВЦЕМ Замостянська дільниця | 2025-11-08
1048 | ТУ0141690411251010240000001 | 2025-11-06 | Договір публічний | 355 | Споживання | 2026 | РУ-0,4 кВ ТП-10/0,4 кВ №16 (на балансі ДП "ВІННИЦЬКИЙ ОБЛАВТОДОР") | 62Z0610257831039 | 0.4 | приєднання електроустановок замовників до електричних мереж згідно з пунктом 4.1.11 глави 4.1 розділу IV Кодексу систем розподілу | СО Вінницькі східні ЕМ Липовецька дільниця
1049 | ТУ0141580411251010130000001 | 2025-11-04 | Договір публічний | 5 | Споживання | 2026 | найближча опора новозбудованої ПЛІ-0,4 кВ від ТП-№897 (ТУ0102462103251010110000001гр. Андрущенко В.П. к. н. 0166) (уточнюється за результатамивиконання проєктної документації) | 62Z5367733303869 | 0.23 | нестандартне приєднання зі здійсненням проєктування лінійної частини приєднання замовником самостійно | СО Вінницькі центральні ЕМ Замостянська дільниця | 2025-11-12
1050 | ТУ0141030511251010210000001 | 2025-10-30 | Договір публічний | 17 | Споживання | 2026 | найближча опора ПЛ-10 кВ Ф-3 ПС 110/35/10 кВ «Немирів». | 62Z0457968157589 | 10 | стандартне приєднання | СО Вінницькі східні ЕМ Немирівська дільниця | 2025-11-03
1051 | ТУ0140920511251010530000001 | 2025-11-05 | Договір публічний | 401 | Споживання | 2026 | РУ-10 кВ ПС 35/10 кВ «Дмитрашківка». | 62Z6034464469288 | 10 | нестандартне приєднання зі здійсненням проєктування лінійної частини приєднання замовником самостійно | СО Тульчинські ЕМ Піщанська дільниця | 2025-11-06
1052 | ТУ0140350511251010120000001 | 2025-10-31 | Договір публічний | 220 | Споживання | 2026 | РУ-0,4 кВ ТП-№874 – основне та резервне живлення | 62Z0760214962223 | 0.4 | нестандартне приєднання «під ключ» | СО Вінницькі МЕМ | 2025-12-12
1053 | ТУ0140810511251010610000001 | 2025-10-30 | Договір публічний | 29 | Споживання | 2026 | найближча опора ПЛ-0,4 кВ Л-ру ТП-№121 (уточнюється зарезультатами виконання проєктної документації). | 62Z3108381520937 | 0.4 | стандартне приєднання | СО Хмільницькі ЕМ Хмільницька дільниця | 2025-11-24
1054 | ТУ0140750511251010110000001 | 2025-10-30 | Договір публічний | 11 | Споживання | 2026 | найближча опора ПЛ-0,4кВ Л-20 від ТП-126 | 62Z2277194452270 | 0.4 | стандартне приєднання | СО Вінницькі МЕМ | 2025-11-06
1055 | ТУ0142020511251010420000001 | 2025-11-06 | Договір публічний | 80 | Споживання | 2026 | РУ-10 кВ РП-10 кВ №10 | 62Z9111889226348 | 10 | нестандартне приєднання «під ключ» | СО Могилів-Подільські ЕМ Могилів-Подільська дільниця
1056 | ТУ0141250511251010130000001 | 2025-11-05 | Договір публічний | 16 | Споживання | 2026 | РУ-0,4 кВ РП-3 (існуюча- без змін) | 62Z1652288691683 | 0.4 | нестандартне приєднання зі здійсненням проєктування лінійної частини приєднання замовником самостійно | СО Вінницькі МЕМ | 2025-11-07
1057 | ТУ0141190511251010610000001 | 2025-11-05 | Договір публічний | 27 | Споживання | 2026 | РУ-0,4 кВ ТП-№464 | 62Z0590153905778 | 0.4 | стандартне приєднання | СО Хмільницькі ЕМ Козятинська дільниця | 2025-11-10
1058 | ТУ0141180511251010130000001 | 2025-11-05 | Договір публічний | 5 | Споживання | 2026 | РУ-0,4 кВ ТП-371 | 62Z0975958312313 | 0.23 | нестандартне приєднання зі здійсненням проєктування лінійної частини приєднання замовником самостійно | СО Вінницькі центральні ЕМ Замостянська дільниця | 2025-11-13
1059 | ТУ0140740511251010610000001 | 2025-11-05 | Договір публічний | 49 | Споживання | 2026 | РУ-0,4 кВ ТП-№481 | 62Z9079667347199 | 0.4 | стандартне приєднання | СО Хмільницькі ЕМ Хмільницька дільниця | 2025-11-14
1060 | ТУ0140800611251010120000001 | 2025-11-06 | Договір публічний | 225 | Споживання | 2026 | РУ-0,4 кВ ТП-№437 – основне живлення, РУ-0,4 кВ ТП-№468– резервне живлення. | 62Z0439529542822 | 0.4 | нестандартне приєднання «під ключ» | СО Вінницькі МЕМ
1061 | ТУ0141270611251010110000001 | 2025-11-06 | Договір публічний | 5 | Споживання | 2026 | найближча опора новозбудованої ПЛІ-0,4 кВ від ТП-№275 (ТУ0141060611251010110000001гр. Масановський А.П. к. н. 0615), уточнюється за результатамивиконання проєктної документації. | 62Z3258580695400 | 0.23 | стандартне приєднання | СО Вінницькі центральні ЕМ Замостянська дільниця | 2025-11-10
1062 | ТУ0141300611251010110000001 | 2025-11-06 | Договір публічний | 5 | Споживання | 2026 | найближча опора новозбудованої ПЛІ-0,4 кВ від ТП-№275 (ТУ0141060611251010110000001гр. Масановський А.П. к. н. 0615), уточнюється за результатамивиконання проєктної документації. | 62Z2477442209298 | 0.23 | стандартне приєднання | СО Вінницькі центральні ЕМ Замостянська дільниця | 2025-11-10
1063 | ТУ0141770611251010110000001 | 2025-11-06 | Договір публічний | 5 | Споживання | 2026 | найближча опора новозбудованої ПЛІ-0,4 кВ від ТП-№275 (ТУ0141060611251010110000001гр. Масановський А.П. к. н. 0615), уточнюється за результатамивиконання проєктної документації. | 62Z4380968565048 | 0.23 | стандартне приєднання | СО Вінницькі центральні ЕМ Замостянська дільниця | 2025-11-10
1064 | ТУ0141290611251010110000001 | 2025-11-06 | Договір публічний | 5 | Споживання | 2026 | найближча опора новозбудованої ПЛІ-0,4 кВ від ТП-№275 (ТУ0141060611251010110000001гр. Масановський А.П. к. н. 0615), уточнюється за результатамивиконання проєктної документації. | 62Z8398059901038 | 0.23 | стандартне приєднання | СО Вінницькі центральні ЕМ Замостянська дільниця | 2025-11-10
1065 | ТУ0141070611251010110000001 | 2025-11-06 | Договір публічний | 5 | Споживання | 2026 | найближча опора новозбудованої ПЛІ-0,4 кВ від ТП-№275 (ТУ0141060611251010110000001гр. Масановський А.П. к. н. 0615), уточнюється за результатамивиконання проєктної документації. | 62Z7634508303998 | 0.23 | стандартне приєднання | СО Вінницькі центральні ЕМ Замостянська дільниця | 2025-11-10
1066 | ТУ0141090611251010110000001 | 2025-11-06 | Договір публічний | 5 | Споживання | 2026 | найближча опора новозбудованої ПЛІ-0,4 кВ від ТП-№275 (ТУ0141060611251010110000001гр. Масановський А.П. к. н. 0615), уточнюється за результатамивиконання проєктної документації. | 62Z9996763464407 | 0.23 | стандартне приєднання | СО Вінницькі центральні ЕМ Замостянська дільниця | 2025-11-10
1067 | ТУ0141100611251010110000001 | 2025-11-06 | Договір публічний | 5 | Споживання | 2026 | найближча опора новозбудованої ПЛІ-0,4 кВ від ТП-№275 (ТУ0141060611251010110000001гр. Масановський А.П. к. н. 0615), уточнюється за результатамивиконання проєктної документації. | 62Z2526244447901 | 0.23 | стандартне приєднання | СО Вінницькі центральні ЕМ Замостянська дільниця | 2025-11-10
1068 | ТУ0141120611251010110000001 | 2025-11-06 | Договір публічний | 5 | Споживання | 2026 | найближча опора новозбудованої ПЛІ-0,4 кВ від ТП-№275 (ТУ0141060611251010110000001гр. Масановський А.П. к. н. 0615), уточнюється за результатамивиконання проєктної документації. | 62Z5335455481068 | 0.23 | стандартне приєднання | СО Вінницькі центральні ЕМ Замостянська дільниця | 2025-11-10
1069 | ТУ0141140611251010110000001 | 2025-11-06 | Договір публічний | 5 | Споживання | 2026 | найближча опора новозбудованої ПЛІ-0,4 кВ від ТП-№275 (ТУ0141060611251010110000001гр. Масановський А.П. к. н. 0615), уточнюється за результатамивиконання проєктної документації. | 62Z5301343095323 | 0.23 | стандартне приєднання | СО Вінницькі центральні ЕМ Замостянська дільниця | 2025-11-10
1070 | ТУ0141710611251010130000001 | 2025-11-10 | Договір публічний | 7 | Споживання | 2026 | найближча опора ПЛ-0,4 кВ Л-1 ТП-№263 | 62Z8938791891598 | 0.23 | нестандартне приєднання зі здійсненням проєктування лінійної частини приєднання замовником самостійно | СО Вінницькі центральні ЕМ Тиврівська дільниця | 2025-11-13
1071 | ТУ0141730711251010330000001 | 2025-11-05 | Договір публічний | 25 | Споживання | 2026 | опора №4 ПЛІ-0,4 кВ Л-3 від ТП-№10 | 62Z6416628371011 | 0.4 | нестандартне приєднання зі здійсненням проєктування лінійної частини приєднання замовником самостійно | СО Гайсинські ЕМ Бершадська дільниця | 2025-11-24
1072 | ТУ0141610711251010630000001 | 2025-11-07 | Договір публічний | 30 | Споживання | 2026 | РУ-0,4 кВ ТП-№37. | 62Z1320984462767 | 0.4 | нестандартне приєднання зі здійсненням проєктування лінійної частини приєднання замовником самостійно | СО Хмільницькі ЕМ Козятинська дільниця | 2025-11-24
1073 | ТУ0141660711251010210000001 | 2025-11-05 | Договір публічний | 16 | Споживання | 2026 | РУ-0,4 кВ ТП-№112 | 62Z5750068773354 | 0.4 | стандартне приєднання | СО Вінницькі східні ЕМ Немирівська дільниця | 2025-11-24
1074 | ТУ0141590711251010430000001 | 2025-11-05 | Договір публічний | 32 | Споживання | 2026 | РУ-0,4 кВ ТП-№291 | 62Z5325683608011 | 0.4 | нестандартне приєднання зі здійсненням проєктування лінійної частини приєднання замовником самостійно | СО Могилів-Подільські ЕМ Чернівецька дільниця | 2025-11-24
1075 | ТУ0141320711251010120000001 | 2025-11-06 | Договір публічний | 73 | Споживання | 2026 | РУ-0,4 кВ від ТП-546 | 62Z6834051744977 | 0.4 | нестандартне приєднання «під ключ» | СО Вінницькі МЕМ | 2025-12-05
1076 | ТУ0141480711251010110000001 | 2025-11-04 | Договір публічний | 6 | Споживання | 2026 | опора №6 ПЛ-0,4 кВ Л-2 від ТП-№89 | 62Z0426827887000 | 0.4 | стандартне приєднання | СО Вінницькі центральні ЕМ Тиврівська дільниця
1077 | ТУ0142080611251010310000001 | 2025-11-06 | Договір публічний | 11 | Споживання | 2026 | опора №17 ПЛ-0,4 кВ №1 від КТП-910. | 62Z1862058041483 | 0.4 | стандартне приєднання | СО Гайсинські ЕМ Гайсинська дільниця | 2025-11-21
1078 | ТУ0141560711251010130000001 | 2025-11-07 | Договір публічний | 12 | Споживання | 2026 | РУ-0,4 кВ ТП-309 | 62Z6226147232578 | 0.4 | нестандартне приєднання зі здійсненням проєктування лінійної частини приєднання замовником самостійно | СО Вінницькі МЕМ
1079 | ТУ0141800711251010310000001 | 2025-11-06 | Договір публічний | 25 | Споживання | 2026 | РУ-0,4 кВ ТП-№56. | 62Z2713960971301 | 0.4 | стандартне приєднання | СО Гайсинські ЕМ Бершадська дільниця | 2025-11-10
1080 | ТУ0141900711251010520000001 | 2025-11-10 | Договір публічний | 1000 | Споживання | 2026 | РУ-10кВ ПС 35/10кВ «Чорномин» | 62Z5547255996693 | 10 | нестандартне приєднання «під ключ» | СО Тульчинські ЕМ Піщанська дільниця
1081 | ТУ0141390711251010210000001 | 2025-11-07 | Договір публічний | 26 | Споживання | 2026 | найближча опора ПЛІ-0,4 кВ Л-5 від ТП-№383 | 62Z8325840072509 | 0.4 | стандартне приєднання | СО Вінницькі східні ЕМ Іллінецька дільниця | 2025-11-10
1082 | ТУ0142360511251010710000001 | 2025-11-05 | Договір публічний | 4 | Споживання | 2026 | найближча опора ПЛ-0,4кВ Л-1 ТП-№318 | 62Z7543234255289 | 0.4 | стандартне приєднання | СО Жмеринські ЕМ Барська дільниця
1083 | ТУ0141370711251010110000001 | 2025-11-07 | Договір публічний | 5 | Споживання | 2026 | найближча опора ПЛІ-0,4кВ від ТП-275 (згідно ТУ0141060611251010110000001 гр. Масановський А.П. кад. ..0315 ). | 62Z8550127256740 | 0.23 | стандартне приєднання | СО Вінницькі центральні ЕМ Замостянська дільниця | 2025-11-13
1084 | ТУ0141440711251010110000001 | 2025-11-07 | Договір публічний | 5 | Споживання | 2026 | найближча опора ПЛІ-0,4кВ від ТП-275 (згідно ТУ0141060611251010110000001 гр. Масановський А.П. кад. ..0315 ). | 62Z0967111060799 | 0.23 | стандартне приєднання | СО Вінницькі центральні ЕМ Замостянська дільниця | 2025-11-13
1085 | ТУ0141510711251010110000001 | 2025-11-07 | Договір публічний | 5 | Споживання | 2026 | найближча опора ПЛІ-0,4кВ від ТП-275 (згідно ТУ0141060611251010110000001 гр. Масановський А.П. кад. ..0315 ). | 62Z5902269727228 | 0.23 | стандартне приєднання | СО Вінницькі центральні ЕМ Замостянська дільниця | 2025-11-13
1086 | ТУ0141400711251010110000001 | 2025-11-07 | Договір публічний | 5 | Споживання | 2026 | найближча опора ПЛІ-0,4кВ від ТП-275 (згідно ТУ0141060611251010110000001 гр. Масановський А.П. кад. ..0315 ). | 62Z0595046083799 | 0.23 | стандартне приєднання | СО Вінницькі центральні ЕМ Замостянська дільниця | 2025-11-13
1087 | ТУ0141060611251010110000001 | 2025-11-06 | Договір публічний | 5 | Споживання | 2026 | найближча опора ПЛ-0,4 кВ Л-1 ТП-№275 (уточнюється зарезультатами виконання проєктної документації). | 62Z1205261577245 | 0.23 | стандартне приєднання | СО Вінницькі центральні ЕМ Замостянська дільниця | 2025-11-13
1088 | ТУ0141460711251010110000001 | 2025-11-07 | Договір публічний | 5 | Споживання | 2026 | найближча опора ПЛІ-0,4кВ від ТП-275 (згідно ТУ0141060611251010110000001 гр. Масановський А.П. кад. ..0315 ). | 62Z6132762701670 | 0.23 | стандартне приєднання | СО Вінницькі центральні ЕМ Замостянська дільниця | 2025-11-13
1089 | ТУ0141470711251010110000001 | 2025-11-07 | Договір публічний | 5 | Споживання | 2026 | найближча опора ПЛІ-0,4кВ від ТП-275 (згідно ТУ0141060611251010110000001 гр. Масановський А.П. кад. ..0315 ). | 62Z5704484405078 | 0.23 | стандартне приєднання | СО Вінницькі центральні ЕМ Замостянська дільниця | 2025-11-13
1090 | ТУ0141751011251010430000001 | 2025-11-10 | Договір публічний | 12 | Споживання | 2026 | найближча опора ПЛ-0,4 кВ Л-3 ТП-№55 | 62Z6112414875134 | 0.4 | нестандартне приєднання зі здійсненням проєктування лінійної частини приєднання замовником самостійно | СО Могилів-Подільські ЕМ Могилів-Подільська дільниця | 2025-11-14
1091 | ТУ0142131011251010310000001 | 2025-11-10 | Договір публічний | 27 | Споживання | 2026 | РУ-0,4 кВ ТП-№1 | 62Z6773645952235 | 0.4 | стандартне приєднання | СО Гайсинські ЕМ Бершадська дільниця | 2025-11-18
1092 | ТУ0141881011251010330000001 | 2025-11-10 | Договір публічний | 22 | Споживання | 2026 | найближча опора існуючої ПЛ-0,4 кВ Л-1 від ТП-358 | 62Z5945070766862 | 0.4 | нестандартне приєднання зі здійсненням проєктування лінійної частини приєднання замовником самостійно | СО Гайсинські ЕМ Гайсинська дільниця | 2025-11-20
1093 | ТУ0141621011251010510000001 | 2025-11-05 | Договір публічний | 7 | Споживання | 2026 | РУ-0,4 кВ ТП-№8 | 62Z4282203526426 | 0.23 | стандартне приєднання | СО Тульчинські ЕМ Тульчинська дільниця | 2025-11-07
1094 | ТУ0141871011251010730000001 | 2025-11-10 | Договір публічний | 18 | Споживання | 2026 | РУ-0,4 кВ ТП-№16м | 62Z0961131254808 | 0.4 | нестандартне приєднання зі здійсненням проєктування лінійної частини приєднання замовником самостійно | СО Жмеринські ЕМ Жмеринська дільниця | 2025-11-12
1095 | ТУ0142411111251010110000001 | 2025-11-11 | Договір публічний | 17 | Споживання | 2026 | РУ-0,4 кВ ТП-№1146 | 62Z8484564182499 | 0.4 | стандартне приєднання | СО Вінницькі центральні ЕМ Замостянська дільниця | 2025-11-21
1096 | ТУ0141631111251010110000001 | 2025-11-11 | Договір публічний | 27 | Споживання | 2026 | РУ-0,4 кВ ТП-№200 | 62Z2606992286415 | 0.4 | стандартне приєднання | СО Вінницькі центральні ЕМ Тиврівська дільниця | 2025-11-15
1097 | ТУ0142771111251010720000001 | 2025-11-14 | Договір публічний | 1600 | Споживання | 2026 | ПС 35/10 кВ «Володимирівка» від РУ-10 кВ - основне живлення;ПС 35/10 кВ «Демидівка» від РУ-10 кВ - резервне живлення | 62Z9428027932043 | 10 | нестандартне приєднання «під ключ» | СО Жмеринські ЕМ Жмеринська дільниця | 2025-12-15
1098 | ТУ0141262810251010210000001 | 2025-10-28 | Договір публічний | 3 | Споживання | 2026 | опора №11 ПЛ-0,4 кВ Л-3 ТП-191 | 62Z0352348703805 | 0.23 | стандартне приєднання | СО"Вінницькі східні ЕМ"Іллінецька дільниця
1099 | ТУ0142011111251010110000001 | 2025-11-07 | Договір публічний | 16 | Споживання | 2026 | РУ-0,4 кВ ТП-1204 | 62Z9991893904941 | 0.4 | стандартне приєднання | СО Вінницькі центральні ЕМ Замостянська дільниця | 2025-11-11
1100 | ТУ0141981211251010110000001 | 2025-11-12 | Договір публічний | 50 | Споживання | 2026 | РУ-0,4 кВ ТП-№760 | 62Z0622694806689 | 0.4 | стандартне приєднання | СО Вінницькі МЕМ
1101 | ТУ0142241211251010310000001 | 2025-11-12 | Договір публічний | 25 | Споживання | 2026 | РУ-0,4 кВ ТП-№117 | 62Z3281417964570 | 0.4 | стандартне приєднання | СО Гайсинські ЕМ Гайсинська дільниця
1102 | ТУ0142281211251010110000001 | 2025-11-12 | Договір публічний | 7 | Споживання | 2026 | найближча опора новозбудованої ПЛІ-0,4 кВ від ТП-№207(згідно технічних умов №ТУ0142271211251010110000001 гр. Євчук А.В. к. н. 0002) (уточнюєтьсяза результатами виконання проєктної документації) | 62Z3615741204965 | 0.4 | стандартне приєднання | СО Вінницькі центральні ЕМ Тиврівська дільниця
1103 | ТУ0142441211251010110000001 | 2025-11-11 | Договір публічний | 25 | Споживання | 2026 | опора №60 ПЛ-10 кВ Ф-5 від РП-2 Ф-153 ПС 110/10 кВ «Західна» (існ.) | 62Z9073887767183 | 10 | стандартне приєднання | СО Вінницькі центральні ЕМ Замостянська дільниця | 2025-11-25
1104 | ТУ0142621211251010430000001 | 2025-11-12 | Договір публічний | 27.8 | Споживання | 2026 | РУ-0,4 кВ ТП-№207 | 62Z0622534361025 | 0.4 | нестандартне приєднання зі здійсненням проєктування лінійної частини приєднання замовником самостійно | СО Могилів-Подільські ЕМ Могилів-Подільська дільниця | 2025-11-18
1105 | ТУ0142941111251010310000001 | 2025-11-11 | Договір публічний | 16 | Споживання | 2026 | найближча опора ПЛІ-0,4 кВ від КТП(160 кВА)-10/0,4 кВ №936 ( згідно ТУ0140172810251010310000001 гр. Склярук І.О.) | 62Z5350821624299 | 0.4 | стандартне приєднання | СО Гайсинські ЕМ Гайсинська дільниця | 2025-11-13
1106 | ТУ0142271211251010110000001 | 2025-11-10 | Договір публічний | 9 | Споживання | 2026 | найближча опора новозбудованої ПЛІ-0,4 кВ від ТП-№207(згідно технічних умов №ТУ0141080511251010110000001 гр. Гарманик Т.О. к. н. 0453)(уточнюється за результатами виконання проєктної документації) | 62Z0789247051806 | 0.4 | стандартне приєднання | СО Вінницькі центральні ЕМ Тиврівська дільниця | 2025-11-14
1107 | ТУ0142891311251010720000001 | 2025-11-14 | Договір публічний | 90 | Споживання | 2026 | РУ-0,4 кВ від ТП-11 | 62Z1216309405199 | 0.4 | нестандартне приєднання «під ключ» | СО Жмеринські ЕМ Шаргородська дільниця | 2025-11-25
1108 | ТУ0142831311251010120000001 | 2025-11-14 | Договір публічний | 400 | Споживання | 2026 | РУ-10 кВ ПС 110/10 кВ «Промислова» | 62Z8291196225244 | 10 | нестандартне приєднання «під ключ» | СО Вінницькі МЕМ | 2025-11-28
1109 | ТУ0142481311251010130000001 | 2025-11-13 | Договір публічний | 7 | Споживання | 2026 | найближча опора новозбудованої ПЛІ-0,4 кВ від ТП-№1217(ТУ0142421311251010130000001. Матвійчук Н.А. к. н. 3533) | 62Z2249953943788 | 0.23 | нестандартне приєднання зі здійсненням проєктування лінійної частини приєднання замовником самостійно | СО Вінницькі центральні ЕМ Замостянська дільниця | 2025-12-01
1110 | ТУ0142491311251010130000001 | 2025-11-13 | Договір публічний | 7 | Споживання | 2026 | найближча опора новозбудованої ПЛІ-0,4 кВ від ТП-№1217 (ТУ0142421311251010130000001. Матвійчук Н.А. к. н. 3533) | 62Z9450038317905 | 0.23 | нестандартне приєднання зі здійсненням проєктування лінійної частини приєднання замовником самостійно | СО Вінницькі центральні ЕМ Замостянська дільниця | 2025-12-01
1111 | ТУ0142421311251010130000001 | 2025-11-13 | Договір публічний | 7 | Споживання | 2026 | найближча опора ПЛ-0,4 кВ Л-3 ТП-№1217 | 62Z4868182766999 | 0.23 | нестандартне приєднання зі здійсненням проєктування лінійної частини приєднання замовником самостійно | СО Вінницькі центральні ЕМ Замостянська дільниця | 2025-12-01
1112 | ТУ0142531311251010130000001 | 2025-11-13 | Договір публічний | 7 | Споживання | 2026 | найближча опора новозбудованої ПЛІ-0,4 кВ від ТП-№1213(ТУ0105710704251010110000001. Квасневський О.С. к. н. 0457) | 62Z3944736238498 | 0.4 | нестандартне приєднання зі здійсненням проєктування лінійної частини приєднання замовником самостійно | СО Вінницькі центральні ЕМ Замостянська дільниця | 2025-11-20
1113 | ТУ0142571311251010130000001 | 2025-11-13 | Договір публічний | 7 | Споживання | 2026 | найближча опора новозбудованої ПЛІ-0,4 кВ від ТП-№1213(ТУ0142330611251010130000001. Годз В.В. к. н. 0508, 8-Г) | 62Z0242538773698 | 0.4 | нестандартне приєднання зі здійсненням проєктування лінійної частини приєднання замовником самостійно | СО Вінницькі центральні ЕМ Замостянська дільниця | 2025-11-20
1114 | ТУ0142641311251010130000001 | 2025-11-13 | Договір публічний | 7 | Споживання | 2026 | найближча опора новозбудованої ПЛІ-0,4 кВ від ТП-№1213(ТУ0142531311251010130000001. Годз В.В. к. н. 0507, 8-В) | 62Z4994307529030 | 0.4 | нестандартне приєднання зі здійсненням проєктування лінійної частини приєднання замовником самостійно | СО Вінницькі центральні ЕМ Замостянська дільниця | 2025-11-20
1115 | ТУ0142351311251010130000001 | 2025-11-12 | Договір публічний | 7 | Споживання | 2026 | найближча опора новозбудованої ПЛІ-0,4 кВ від ТП-№1213(ТУ0142330611251010130000001. Годз В.В. к. н. 0508, 8-Г) | 62Z3433118111389 | 0.4 | нестандартне приєднання зі здійсненням проєктування лінійної частини приєднання замовником самостійно | СО Вінницькі центральні ЕМ Замостянська дільниця | 2025-11-20
1116 | ТУ0142330611251010130000001 | 2025-11-12 | Договір публічний | 7 | Споживання | 2026 | найближча опора новозбудованої ПЛІ-0,4 кВ від ТП-№1213(ТУ0105710704251010110000001. Квасневський О.С. к. н. 0457) | 62Z6632008578609 | 0.4 | нестандартне приєднання зі здійсненням проєктування лінійної частини приєднання замовником самостійно | СО Вінницькі центральні ЕМ Замостянська дільниця | 2025-11-21
1117 | ТУ0142460511251010510000001 | 2025-11-05 | Договір публічний | 13 | Споживання | 2026 | найближча опора ПЛ-0,4 кВ Л-2 ТП-119, ПС 110/35/10 кВ «Тульчин» по Ф-24КТП(100 кВА)-10/0,4 кВ №119 (на балансі – СО «Тульчинські ЕМ»), вихідні клеми ввідного комутаційного апарату в виносній шафі обліку, змонтованій на межі земельної ділянки Замовника (місце встановлення детально визначити проектом) | 62Z2302588791699 | 0.4 | стандартне приєднання | СО Тульчинські ЕМ Тульчинська дільниця | 2025-11-11
1118 | ТУ0142401411251010130000001 | 2025-11-14 | Договір публічний | 21 | Споживання | 2026 | РУ-0,4 кВ ТП-860 | 62Z4730058035041 | 0.4 | нестандартне приєднання зі здійсненням проєктування лінійної частини приєднання замовником самостійно | СО Вінницькі МЕМ
1119 | ТУ0143221111251010610000001 | 2025-11-11 | Договір публічний | 13 | Споживання | 2026 | ПС 110/35/10 кВ «Сигнал»; найближча опора ПЛ-0,4 кВ Л-2 ЗТП-№50; на вихідних клемах ввідного комутаційного апарата 0,4 кВ в ЗКО об’єкта | 62Z0997068922020 | 0.4 | стандартне приєднання | СО Хмільницькі ЕМ Козятинська дільниця | 2025-11-13
1120 | ТУ0142301311251010130000001 | 2025-11-12 | Договір публічний | 20 | Споживання | 2026 | РУ-0,4 кВ ТП-209 | 62Z9021269470967 | 0.4 | нестандартне приєднання зі здійсненням проєктування лінійної частини приєднання замовником самостійно | СО Вінницькі МЕМ | 2025-11-14
1121 | ТУ0142861311251010420000001 | 2025-11-13 | Договір публічний | 200 | Споживання | 2026 | РУ-10кВ ТП-14 від Ф-6 ПС 110/10 кВ «Немія», РУ-10кВ РП-4 від Ф-40 ПС 110/10 кВ «Могилів-Подільський» | 62Z0704148988771 | 10 | нестандартне приєднання «під ключ» | СО Могилів-Подільські ЕМ Могилів-Подільська дільниця
1122 | ТУ0143351311251010120000001 | 2025-11-13 | Договір публічний | 50 | Споживання | 2026 | РУ-0,4 кВ від ТП-260 | 62Z1293190224533 | 0.4 | нестандартне приєднання «під ключ» | СО Вінницькі центральні ЕМ Замостянська дільниця
1123 | ТУ0142721311251010110000001 | 2025-11-12 | Договір публічний | 50 | Споживання | 2026 | РУ-0,4 кВ ТП-644 | 62Z8369225143999 | 0.4 | стандартне приєднання | СО Вінницькі МЕМ | 2025-11-20
1124 | ТУ0142391311251010110000001 | 2025-11-12 | Договір публічний | 11 | Споживання | 2026 | найближча опора новозбудованої ПЛІ-0,4 кВ від ТП-№1163(ТУ0056931903241010110000001гр. Левченко О.М. к. н. 0357) | 62Z8904847621685 | 0.4 | стандартне приєднання | СО Вінницькі центральні ЕМ Замостянська дільниця
1125 | ТУ0142911411251010120000001 | 2025-11-14 | Договір публічний | 167 | Споживання | 2026 | РУ-10кВ ПС 110/10 кВ «Східна» | 62Z7261598272684 | 10 | нестандартне приєднання «під ключ» | СО Вінницькі МЕМ | 2025-12-01
1126 | ТУ0142201411251010110000001 | 2025-11-10 | Договір публічний | 5 | Споживання | 2026 | найближча опора ПЛ-0,4кВ від ТП-1009 (згідно ТУ0142151311251010110000001 гр. Кудин О.П. кад. 0301). | 62Z4642638937668 | 0.23 | стандартне приєднання | СО Вінницькі МЕМ
1127 | ТУ0143011411251010730000001 | 2025-11-13 | Договір публічний | 120 | Споживання | 2026 | РУ-0,4 кВ від ТП-436 | 62Z4382190630309 | 0.4 | нестандартне приєднання зі здійсненням проєктування лінійної частини приєднання замовником самостійно | СО Жмеринські ЕМ Шаргородська дільниця | 2025-11-19
1128 | ТУ0142761411251010110000001 | 2025-11-12 | Договір публічний | 30 | Споживання | 2026 | РУ-0,4кВ ТП-№285 | 62Z2736334062713 | 0.4 | стандартне приєднання | СО Вінницькі центральні ЕМ Замостянська дільниця | 2025-11-20
1129 | ТУ0142731411251010130000001 | 2025-11-12 | Договір публічний | 4 | Споживання | 2026 | найближча опора ПЛІ-0,4 кВ Л-4 від ТП-57 (існуюча- без змін) | 62Z7158513898149 | 0.23 | нестандартне приєднання зі здійсненням проєктування лінійної частини приєднання замовником самостійно | СО Вінницькі МЕМ | 2025-11-13
1130 | ТУ0143021411251010310000001 | 2025-11-14 | Договір публічний | 14 | Споживання | 2026 | РУ-0,4 кВ ТП-№52 | 62Z4811635974825 | 0.4 | стандартне приєднання | СО Гайсинські ЕМ Бершадська дільниця | 2025-11-17
1131 | ТУ0143101411251010310000001 | 2025-11-14 | Договір публічний | 25 | Споживання | 2026 | РУ-0,4 кВ ТП-№576 | 62Z7781110017249 | 0.4 | стандартне приєднання | СО Гайсинські ЕМ Бершадська дільниця | 2025-11-17
1132 | ТУ0143081711251010110000001 | 2025-11-13 | Договір публічний | 7 | Споживання | 2026 | найближча опора ПЛ-0,4кВ від ТП-1060 ( згідно ТУ0138081710251010110000001 гр. Котьолкін І.І. кад. ..0362 ). | 62Z1185737103732 | 0.4 | стандартне приєднання | СО Вінницькі МЕМ
1133 | ТУ0143181711251010110000001 | 2025-11-14 | Договір публічний | 7 | Споживання | 2026 | найближча опора ПЛ-0,4кВ від ТП-1060 ( згідно ТУ0137851710251010110000001 гр. Котьолкін І.І. кад. ..0363. ). | 62Z7308148846169 | 0.4 | стандартне приєднання | СО Вінницькі МЕМ | 2025-12-02
1134 | ТУ0143271711251010730000001 | 2025-11-19 | Договір публічний | 200 | Споживання | 2026 | опора №203 ПЛ-10 кВ Ф-14 ПС 110/35/10кВ «Балки» (існ., без змін). | 62Z9663710612039 | 10 | нестандартне приєднання зі здійсненням проєктування лінійної частини приєднання замовником самостійно | СО Жмеринські ЕМ Барська дільниця | 2025-11-20
1135 | ТУ0143061711251010430000001 | 2025-11-17 | Договір публічний | 30 | Споживання | 2026 | РУ-0,4 кВ від ТП-15 | 62Z2466237343947 | 0.4 | нестандартне приєднання зі здійсненням проєктування лінійної частини приєднання замовником самостійно | СО Могилів-Подільські ЕМ Могилів-Подільська дільниця | 2025-11-21
1136 | ТУ0143111711251010420000001 | 2025-11-14 | Договір публічний | 112 | Споживання | 2026 | РУ-10 кВ ТП-680 | 62Z5500045740840 | 0.4 | нестандартне приєднання «під ключ» | СО Могилів-Подільські ЕМ Чернівецька дільниця | 2025-11-17
1137 | ТУ0143311811251010610000001 | 2025-11-18 | Договір публічний | 12 | Споживання | 2026 | РУ-0,4 кВ ТП-№458 | 62Z6764429880419 | 0.4 | стандартне приєднання | СО Хмільницькі ЕМ Хмільницька дільниця | 2025-11-20
1138 | ТУ0143291811251010310000001 | 2025-11-18 | Договір публічний | 29 | Споживання | 2026 | РУ-0,4 кВ ТП-№100 | 62Z7604504733854 | 0.4 | стандартне приєднання | СО Гайсинські ЕМ Бершадська дільниця | 2025-11-24
1139 | ТУ0144781711251010310000001 | 2025-11-17 | Договір публічний | 7 | Споживання | 2026 | опора № 6 ПЛ-0,4 кВ Л-2 від ЗТП(250 кВА)-10/0,4 кВ №347 | 62Z8655267690421 | 0.4 | стандартне приєднання | СО Гайсинські ЕМ Бершадська дільниця | 2025-12-12
1140 | ТУ0143281811251010130000001 | 2025-11-18 | Договір публічний | 25 | Споживання | 2026 | РУ-0,4 кВ ТП-587 (існуюча- без змін) | 62Z0149663673289 | 0.4 | нестандартне приєднання зі здійсненням проєктування лінійної частини приєднання замовником самостійно | СО Вінницькі МЕМ
1141 | ТУ0143331811251010610000001 | 2025-11-18 | Договір публічний | 12 | Споживання | 2026 | найближча опора новозбудованої ПЛІ-0,4 кВ від ТП-№458 (згідно технічних умов № ТУ0143311811251010610000001 гр. Мазничук Н.М. к. н. 1006) | 62Z8593301465059 | 0.4 | стандартне приєднання | СО Хмільницькі ЕМ Хмільницька дільниця | 2025-11-23
1142 | ТУ0144341811251010310000001 | 2025-11-18 | Договір публічний | 16 | Споживання | 2026 | РУ-0,4кВ ЗТП-523 | 62Z8557205459539 | 0.4 | стандартне приєднання | СО Гайсинські ЕМ Тростянецька дільниця | 2025-11-24
1143 | ТУ0143241911251010120000001 | 2025-11-19 | Договір публічний | 600 | Споживання | 2026 | РУ-10 кВ ПС 35/10 кВ «Лаврівка» | 62Z3413557063777 | 0.4 | нестандартне приєднання «під ключ» | СО Вінницькі центральні ЕМ Замостянська дільниця | 2025-12-08
1144 | ТУ0143441911251010110000001 | 2025-11-18 | Договір публічний | 5 | Споживання | 2026 | найближча опора новозбудованої ПЛІ-0,4 кВ від ТП-№457 (згідно технічних умов № ТУ0143371911251010110000001 гр. Байбакова О.О. к. н. 0388) | 62Z6410711024289 | 0.23 | стандартне приєднання | СО Вінницькі центральні ЕМ Замостянська дільниця | 2025-11-19
1145 | ТУ0143461911251010110000001 | 2025-11-18 | Договір публічний | 5 | Споживання | 2026 | найближча опора новозбудованої ПЛІ-0,4 кВ від ТП-№457 (згідно технічних умов № ТУ0143371911251010110000001 гр. Байбакова О.О. к. н. 0388) | 62Z4597459264501 | 0.23 | стандартне приєднання | СО Вінницькі центральні ЕМ Замостянська дільниця
1146 | ТУ0143371911251010110000001 | 2025-11-14 | Договір публічний | 5 | Споживання | 2026 | найближча опора ПЛ-0,4 кВ Л-6 ТП-№457 | 62Z7846565851398 | 0.23 | стандартне приєднання | СО Вінницькі центральні ЕМ Замостянська дільниця | 2025-11-17
1147 | ТУ0143401911251010110000001 | 2025-11-14 | Договір публічний | 5 | Споживання | 2026 | найближча опора новозбудованої ПЛІ-0,4 кВ від ТП-№457 (згідно технічних умов № ТУ0143371911251010110000001 гр. Байбакова О.О. к. н. 0388) | 62Z2279802922699 | 0.23 | стандартне приєднання | СО Вінницькі центральні ЕМ Замостянська дільниця | 2025-11-19
1148 | ТУ0143481911251010110000001 | 2025-11-18 | Договір публічний | 5 | Споживання | 2026 | найближча опора новозбудованої ПЛІ-0,4 кВ від ТП-№457 (згідно технічних умов № ТУ0143371911251010110000001 гр. Байбакова О.О. к. н. 0388) | 62Z0159421525299 | 0.23 | стандартне приєднання | СО Вінницькі центральні ЕМ Замостянська дільниця | 2025-11-19
1149 | ТУ0143571911251010130000001 | 2025-11-18 | Договір публічний | 49 | Споживання | 2026 | РУ-0,4 кВ ТП-256 | 62Z9389999034803 | 0.4 | нестандартне приєднання зі здійсненням проєктування лінійної частини приєднання замовником самостійно | СО Вінницькі МЕМ | 2025-11-19
1150 | ТУ0143551911251010310000001 | 2025-11-18 | Договір публічний | 49 | Споживання | 2026 | РУ-0,4 кВ ТП-№198 | 62Z9062456945102 | 0.4 | стандартне приєднання | СО Гайсинські ЕМ Гайсинська дільниця | 2025-11-20
1151 | ТУ0143251911251010130000001 | 2025-11-19 | Договір публічний | 11 | Споживання | 2026 | найближча опора ПЛ-0,4 кВ Л-2 ТП-№1182 (уточнюється зарезультатами виконання проєктної документації) | 62Z8673813825298 | 0.4 | нестандартне приєднання зі здійсненням проєктування лінійної частини приєднання замовником самостійно | СО Вінницькі центральні ЕМ Замостянська дільниця | 2025-11-24
1152 | ТУ0143681311251010610000001 | 2025-11-13 | Договір публічний | 12.37 | Споживання | 2026 | ПС 110/35/10 кВ «Хмільник»; РУ-0,4 кВ КТП-№87; на вихідних клемах ввідного комутаційного апарата 0,4 кВ в ЗКО об’єкта. | 62Z7494352747893 | 0.4 | стандартне приєднання | СО Хмільницькі ЕМ Хмільницька дільниця | 2025-12-02
1153 | ТУ0143621911251010210000001 | 2025-11-19 | Договір публічний | 31 | Споживання | 2026 | найближча опора ПЛ-0,4 кВ Л-2 ТП-№2 (уточнюється зарезультатами виконання проєктної документації) | 62Z7557722002022 | 0.4 | стандартне приєднання | СО Вінницькі східні ЕМ Погребищенська дільниця | 2025-11-28
1154 | ТУ0143691911251010210000001 | 2025-11-19 | Договір публічний | 27 | Споживання | 2026 | найближча опора ПЛ-0,4 кВ Л-1 ТП-№47 | 62Z0154100384024 | 0.4 | стандартне приєднання | СО Вінницькі східні ЕМ Іллінецька дільниця | 2025-11-24
1155 | ТУ0142630511251010210000001 | 2025-11-06 | Договір публічний | 5 | Споживання | 2026 | опора №10 ПЛ-0,4 кВ Л-2 ЩТП-11 | 62Z2747418503999 | 0.23 | стандартне приєднання | СО"Вінницькі східні ЕМ"(Іллінецька дільниця) | 2025-11-14
1156 | ТУ0142660511251010210000001 | 2025-11-06 | Договір публічний | 5 | Споживання | 2026 | опора №9 ПЛ-0,4 кВ Л-4 ТП-271 | 62Z0333362592498 | 0.23 | стандартне приєднання | СО"Вінницькі східні ЕМ"(Іллінецька дільниця)
1157 | ТУ043911411251010210000001 | 2025-11-14 | Договір публічний | 7 | Споживання | 2026 | опора №13 ПЛ-0,4 кВ Л-3 ТП=246 | 62Z3550311587989 | 0.4 | стандартне приєднання | СО"Вінницькі східні ЕМ"(Іллінецька дільниця)
1158 | ТУ0143451911251010110000001 | 2025-11-17 | Договір публічний | 8 | Споживання | 2026 | найближча опора існуючої ПЛІ-0,4кВ Л-14 від ТП-539 | 62Z8538927938957 | 0.4 | стандартне приєднання | СО Вінницькі МЕМ
1159 | ТУ0143812011251010130000001 | 2025-11-20 | Договір публічний | 5 | Споживання | 2026 | найближча опора існуючої ПЛ-0,4 кВ Л-26 від ТП-369 | 62Z8932494875358 | 0.23 | нестандартне приєднання зі здійсненням проєктування лінійної частини приєднання замовником самостійно | СО Вінницькі МЕМ
1160 | ТУ0144902011251010610000001 | 2025-11-20 | Договір публічний | 13 | Споживання | 2026 | ПС 110/35/10 кВ "Сигнал"; опора №20 ПЛ-0,4 кВ Л-2 КТП-№540; на вихідних клемах ввідного комутаційного апарата 0,4 кВ в ЗКО об’єкта | 62Z3545600910880 | 0.4 | стандартне приєднання | СО Хмільницькі ЕМ Козятинська дільниця | 2025-11-25
1161 | ТУ0144932011251010610000001 | 2025-11-20 | Договір публічний | 16 | Споживання | 2026 | ПС 35/10 кВ "Махнівка"; найближча опора ПЛ-0,4 кВ Л-1 КТП-№266; на вихідних клемах ввідного комутаційного апарата 0,4 кВ в ЗКО об’єкта | 62Z8059874818598 | 0.4 | стандартне приєднання | СО Хмільницькі ЕМ Козятинська дільниця | 2025-11-28
1162 | ТУ0144362011251010110000001 | 2025-11-20 | Договір публічний | 5 | Споживання | 2026 | найближча опора ПЛ-0,4кВ від ТП-1260 ( згідно ТУ0128191908251010110000001 гр. Лакеєва К.С. кад. ..0205. ). | 62Z7608024872599 | 0.23 | стандартне приєднання | СО ВЦЕМ Замостянська дільниця | 2025-11-26
1163 | 0142590611251010210000001 | 2025-11-06 | Договір публічний | 14 | Споживання | 2026 | опора №7, ПЛ-0,4 кВ Л-5 від ЗТП-10/0,4кВ №197 | 62Z2775694011602 | 0.4 | стандартне приєднання | СО"Вінницькі східні ЕМ"(Погребищенська дільниця)
1164 | ТУ0143782011251010130000001 | 2025-11-19 | Договір публічний | 32 | Споживання | 2026 | РУ-0,4 кВ ТП-1034 | 62Z5330796278199 | 0.4 | нестандартне приєднання зі здійсненням проєктування лінійної частини приєднання замовником самостійно | СО Вінницькі МЕМ
1165 | ТУ0143822011251010710000001 | 2025-11-20 | Договір публічний | 16 | Споживання | 2026 | РУ-0,4 кВ ТП-№149 | 62Z7760178367504 | 0.4 | стандартне приєднання | СО Жмеринські ЕМ Жмеринська дільниця | 2025-11-28
1166 | ТУ0143832011251010710000001 | 2025-11-20 | Договір публічний | 25 | Споживання | 2026 | РУ-0,4 кВ ТП-№149 | 62Z1083676063158 | 0.4 | стандартне приєднання | СО Жмеринські ЕМ Жмеринська дільниця | 2025-11-28
1167 | ТУ0143732011251010610000001 | 2025-11-20 | Договір публічний | 16 | Споживання | 2026 | РУ-0,4 кВ ТП-№109 | 62Z9582338810028 | 0.4 | стандартне приєднання | СО Хмільницькі ЕМ Калинівська дільниця | 2025-11-28
1168 | ТУ0143921911251010110000001 | 2025-11-19 | Договір публічний | 12 | Споживання | 2026 | найближча опора ПЛ-0,4 кВ Л-4 ТП-№329 | 62Z1262799455709 | 0.4 | стандартне приєднання | СО Вінницькі центральні ЕМ Замостянська дільниця | 2025-12-01
1169 | ТУ0144092011251010630000001 | 2025-11-20 | Договір публічний | 19 | Споживання | 2026 | РУ-0,4 кВ ТП-№436 | 62Z1292905987616 | 0.4 | нестандартне приєднання зі здійсненням проєктування лінійної частини приєднання замовником самостійно | СО Хмільницькі ЕМ Хмільницька дільниця | 2025-12-05
1170 | ТУ0143302011251010330000001 | 2025-11-20 | Договір публічний | 256 | Споживання | 2026 | ЗШ-10кВ ПС-35/10 кВ «Олійника» (основне живлення); ЗШ-10кВ ПС-110/35/10 кВ «Гайсин» (резервне живлення); | 62Z4207511985705 | 10 | нестандартне приєднання зі здійсненням проєктування лінійної частини приєднання замовником самостійно | СО Гайсинські ЕМ Гайсинська дільниця
1171 | ТУ0144122011251010210000001 | 2025-11-20 | Договір публічний | 25 | Споживання | 2026 | РУ-0,4 кВ ТП-№602 | 62Z3082032425477 | 0.4 | стандартне приєднання | СО Вінницькі східні ЕМ Немирівська дільниця | 2025-12-02
1172 | ТУ0144322011251010720000001 | 2025-11-20 | Договір публічний | 130 | Споживання | 2026 | опора №205 ПЛ-10 кВ Ф-3 ПС 110/10 кВ «Чернятин» | 62Z2190709279853 | 0.4 | нестандартне приєднання «під ключ» | СО Жмеринські ЕМ Жмеринська дільниця
1173 | ТУ143901411251010210000001 | 2025-11-14 | Договір публічний | 6 | Споживання | 2026 | опора №3 ПЛ-0,4 кВ Л-1 від ТП-181 | 62Z2366090794424 | 0.23 | стандартне приєднання | СО"Вінницькі східні"(Іллінецька дільниця)
1174 | ТУ143871411251010210000001 | 2025-11-17 | Договір публічний | 16 | Споживання | 2026 | опора №15 ПЛ-0,4 кВ Л-1 від ТП-91 | 62Z3550311587989 | 0.4 | стандартне приєднання | СО"Вінницькі східні ЕМ"(Іллінецька дільниця)
1175 | ТУ14377141125101020000001 | 2025-11-14 | Договір публічний | 16 | Споживання | 2026 | опора №10 ПЛ-0,4 кВ Л-3 ЗТП-13 | 62Z2593764629263 | 0.23 | стандартне приєднання | СО"Вінницькі східні"(Іллінецька дільниця)
1176 | ТУ0144142111251010130000001 | 2025-11-20 | Договір публічний | 12 | Споживання | 2026 | найближча опора ПЛІ-0,4кВ Л-10 від ТП-310 | 62Z0385752981289 | 0.4 | нестандартне приєднання зі здійсненням проєктування лінійної частини приєднання замовником самостійно | СО Вінницькі МЕМ
1177 | ТУ0144172111251010130000001 | 2025-11-20 | Договір публічний | 20 | Споживання | 2026 | РУ-0,4 кВ ТП-113 | 62Z1396380711299 | 0.4 | нестандартне приєднання зі здійсненням проєктування лінійної частини приєднання замовником самостійно | СО Вінницькі МЕМ | 2025-11-24
1178 | ТУ0143662111251010120000001 | 2025-11-18 | Договір публічний | 138 | Споживання | 2026 | РУ-10 кВ ТП-10/0,4 кВ №541 | 62Z3168143564140 | 10 | нестандартне приєднання «під ключ» | СО Вінницькі МЕМ | 2025-11-26
1179 | ТУ0144082411251010110000001 | 2025-11-20 | Договір публічний | 10 | Споживання | 2026 | Найближча опора ПЛ-0,4 кВ Л-1 від ТП-№330. | 62Z8470567092663 | 0.4 | стандартне приєднання | СО Вінницькі центральні ЕМ Тиврівська дільниця | 2025-11-28
1180 | ТУ0144042411251010110000001 | 2025-11-19 | Договір публічний | 5 | Споживання | 2026 | найближча опора ПЛ-0,4 кВ Л-4 ТП-№1104 | 62Z9692286116447 | 0.23 | стандартне приєднання | СО Вінницькі центральні ЕМ Замостянська дільниця | 2025-11-20
1181 | ТУ0144032411251010110000001 | 2025-11-19 | Договір публічний | 5 | Споживання | 2026 | найближча опора ПЛ-0,4 кВ Л-4 ТП-№1104 | 62Z2189901792158 | 0.23 | стандартне приєднання | СО Вінницькі центральні ЕМ Замостянська дільниця | 2025-11-20
1182 | ТУ0143531311251010510000001 | 2025-11-13 | Договір публічний | 16 | Споживання | 2026 | найближча опора ПЛ-0,4 кВ Л-2 ТП-062, ПС 110/35/10 кВ «Тульчин» по Ф-26КТП(250 кВА)-10/0,4 кВ №062 (на балансі – СО «Тульчинські ЕМ»), вихідні клеми ввідного комутаційного апарату в виносній шафі обліку, змонтованій на межі земельної ділянки Замовника (місце встановлення детально визначити проектом) | 62Z2181463519583 | 0.4 | стандартне приєднання | СО Тульчинські ЕМ Тульчинська дільниця | 2025-11-17
1183 | ТУ0144052411251010110000001 | 2025-11-19 | Договір публічний | 5 | Споживання | 2026 | найближча опора ПЛ-0,4 кВ Л-4 ТП-№1104 | 62Z3001007517489 | 0.23 | стандартне приєднання | СО Вінницькі центральні ЕМ Замостянська дільниця | 2025-11-19
1184 | ТУ0143962411251010110000001 | 2025-11-19 | Договір публічний | 5 | Споживання | 2026 | найближча опора новозбудованої ПЛІ-0,4 кВ від ТП-№1104 (згідно технічних умов №ТУ0143942411251010110000001 гр. Поліщук Ю.А. к.н. 0482) | 62Z4242961974499 | 0.23 | стандартне приєднання | СО Вінницькі центральні ЕМ Замостянська дільниця
1185 | ТУ0143952411251010110000001 | 2025-11-19 | Договір публічний | 5 | Споживання | 2026 | найближча опора новозбудованої ПЛІ-0,4 кВ від ТП-№1104 (згідно технічних умов №ТУ0143942411251010110000001 гр. Поліщук Ю.А. к.н. 0482) | 62Z5341612011298 | 0.23 | стандартне приєднання | СО Вінницькі центральні ЕМ Замостянська дільниця
1186 | ТУ0143982411251010110000001 | 2025-11-19 | Договір публічний | 5 | Споживання | 2026 | найближча опора новозбудованої ПЛІ-0,4 кВ від ТП-№1104 (згідно технічних умов №ТУ0143942411251010110000001 гр. Поліщук Ю.А. к.н. 0482) | 62Z8943107980407 | 0.23 | стандартне приєднання | СО Вінницькі центральні ЕМ Замостянська дільниця
1187 | ТУ0144002411251010110000001 | 2025-11-19 | Договір публічний | 5 | Споживання | 2026 | найближча опора новозбудованої ПЛІ-0,4 кВ від ТП-№1104 (згідно технічних умов №ТУ0143942411251010110000001 гр. Поліщук Ю.А. к.н. 0482) | 62Z3356434618298 | 0.23 | стандартне приєднання | СО Вінницькі центральні ЕМ Замостянська дільниця
1188 | ТУ0143992411251010110000001 | 2025-11-19 | Договір публічний | 5 | Споживання | 2026 | найближча опора новозбудованої ПЛІ-0,4 кВ від ТП-№1104 (згідно технічних умов №ТУ0143942411251010110000001 гр. Поліщук Ю.А. к.н. 0482) | 62Z0723093482699 | 0.23 | стандартне приєднання | СО Вінницькі центральні ЕМ Замостянська дільниця
1189 | ТУ0143942411251010110000001 | 2025-11-19 | Договір публічний | 5 | Споживання | 2026 | найближча опора ПЛ-0,4 кВ Л-1 ТП-№1104 | 62Z0786126980706 | 0.23 | стандартне приєднання | СО Вінницькі центральні ЕМ Замостянська дільниця
1190 | ТУ0144012411251010110000001 | 2025-11-19 | Договір публічний | 5 | Споживання | 2026 | найближча опора новозбудованої ПЛІ-0,4 кВ від ТП-№1104 (згідно технічних умов №ТУ0143942411251010110000001 гр. Поліщук Ю.А. к.н. 0482) | 62Z9060388339417 | 0.23 | стандартне приєднання | СО Вінницькі центральні ЕМ Замостянська дільниця
1191 | ТУ0143972411251010110000001 | 2025-11-19 | Договір публічний | 5 | Споживання | 2026 | найближча опора новозбудованої ПЛІ-0,4 кВ від ТП-№1104 (згідно технічних умов №ТУ0143942411251010110000001 гр. Поліщук Ю.А. к.н. 0482) | 62Z6515125193800 | 0.23 | стандартне приєднання | СО Вінницькі центральні ЕМ Замостянська дільниця
1192 | ТУ0144022411251010110000001 | 2025-11-19 | Договір публічний | 5 | Споживання | 2026 | найближча опора ПЛ-0,4 кВ Л-4 ТП-№1104 | 62Z8056448227544 | 0.23 | стандартне приєднання | СО Вінницькі центральні ЕМ Замостянська дільниця | 2025-11-20
1193 | ТУ0145502411251010610000001 | 2025-11-24 | Договір публічний | 11 | Споживання | 2026 | ПС 110/10 кВ «Курортна»; РП(400 кВА)-10/0,4 кВ №3; найближча опора ПЛ-0,4 кВ Л-6 РП-№3; на вихідних клемах ввідного комутаційного апарата 0,4 кВ в ЗКО об’єкта. | 62Z1871149900546 | 0.4 | стандартне приєднання | СО Хмільницькі ЕМ Хмільницька дільниця | 2025-12-24
1194 | ТУ0144162411251010130000001 | 2025-11-20 | Договір публічний | 13 | Споживання | 2026 | найближча опора ПЛІ-0,4 кВ(згідно ТУ0142421311251010130000001 гр. Матвійчук Н.А. кад. № 3533) ТП-№1217. | 62Z1229135638789 | 0.4 | нестандартне приєднання зі здійсненням проєктування лінійної частини приєднання замовником самостійно | СО Вінницькі центральні ЕМ Замостянська дільниця
1195 | ТУ0144202411251010510000001 | 2025-11-20 | Договір публічний | 14 | Споживання | 2026 | РУ-0,4 кВ ТП-№217. | 62Z8063805358749 | 0.4 | стандартне приєднання | СО Тульчинські ЕМ Томашпільська дільниця | 2025-12-02
1196 | ТУ0145402411251010310000001 | 2025-11-24 | Договір публічний | 8 | Споживання | 2026 | РУ-0,4 кВ КТП(400 кВА) 10/0,4 кВ №503 | 62Z0181302305789 | 0.4 | стандартне приєднання | СО Гайсинські ЕМ Бершадська дільниця | 2026-01-30
1197 | ТУ0145222111251010210000001 | 2025-11-21 | Договір публічний | 10 | Споживання | 2026 | опора № 3 ПЛ–0,4 кВ Л–1 ЩТП № 215 | 62Z6414804694886 | 0.4 | стандартне приєднання | СО "Вінницькі східні ЕМ" Липовецька дільниця
1198 | ТУ0145412411251010310000001 | 2025-11-24 | Договір публічний | 8 | Споживання | 2026 | РУ-0,4 кВ КТП(160 кВА) 10/0,4 кВ №172 | 62Z4643343791899 | 0.4 | стандартне приєднання | СО Гайсинські ЕМ Бершадська дільниця | 2026-01-30
1199 | ТУ0144282511251010110000001 | 2025-11-25 | Договір публічний | 25 | Споживання | 2026 | РУ-0,4 кВ ТП-№640 | 62Z4601770459982 | 0.4 | стандартне приєднання | СО Вінницькі центральні ЕМ Замостянська дільниця
1200 | ТУ0144562511251010410000001 | 2025-11-25 | Договір публічний | 12 | Споживання | 2026 | РУ-0,4 кВ ТП-№1 | 62Z6232130141235 | 0.4 | стандартне приєднання | СО Могилів-Подільські ЕМ Могилів-Подільська дільниця | 2025-12-02
1201 | ТУ0144502511251010110000001 | 2025-11-25 | Договір публічний | 27 | Споживання | 2026 | РУ-0,4 кВ ТП-№182 | 62Z2338815632745 | 0.4 | стандартне приєднання | СО Вінницькі центральні ЕМ Замостянська дільниця | 2025-12-09
1202 | ТУ0144652511251010110000001 | 2025-11-25 | Договір публічний | 49 | Споживання | 2026 | РУ-0,4 кВ ТП-163 | 62Z9949115907498 | 0.4 | стандартне приєднання | СО Вінницькі МЕМ | 2025-12-09
1203 | ТУ0144452611251010110000001 | 2025-11-21 | Договір публічний | 10 | Споживання | 2026 | найближча опора ПЛ-0,4 кВ Л-1 ТП-№51 | 62Z3765682954707 | 0.4 | стандартне приєднання | СО Вінницькі центральні ЕМ Замостянська дільниця | 2025-11-28
1204 | ТУ0145022611251010110000001 | 2025-11-26 | Договір публічний | 10 | Споживання | 2026 | РУ-0,4 кВ ТП-666 | 62Z9415223033001 | 0.4 | стандартне приєднання | СО Вінницькі МЕМ | 2025-12-10
1205 | 0143601311251010210000001 | 2025-11-13 | Договір публічний | 13 | Споживання | 2026 | опора №11, ПЛ-0,4 кВ Л-2 від КТП-10/0,4кВ №128 | 62Z3916817907561 | 0.4 | стандартне приєднання | СО "Вінницькі східні ЕМ" Погребищенська дільниця
1206 | ТУ0144482611251010110000001 | 2025-11-21 | Договір публічний | 4 | Споживання | 2026 | найближча опора ПЛ-0,4 кВ Л-2 ТП-№455 | 62Z2825977696033 | 0.23 | стандартне приєднання | СО Вінницькі центральні ЕМ Замостянська дільниця
1207 | ТУ0144672611251010120000001 | 2025-11-26 | Договір публічний | 164.8 | Споживання | 2026 | РУ-10 кВ ТП-№13– основне живлення. | 62Z9754673580389 | 0.4 | нестандартне приєднання «під ключ» | СО Вінницькі центральні ЕМ Замостянська дільниця | 2025-12-10
1208 | ТУ0144552611251010120000001 | 2025-11-21 | Договір публічний | 10 | Споживання | 2026 | опора №32 ПЛ-10 кВ Ф-60 ПС 110/10 кВ «Північна». | 62Z4767438698539 | 0.4 | нестандартне приєднання «під ключ» | СО Вінницькі центральні ЕМ Замостянська дільниця
1209 | ТУ0144542711251010110000001 | 2025-11-21 | Договір публічний | 5 | Споживання | 2026 | найближча опора новозбудованої ПЛІ-0,4 кВ від ТП-№1104 (згідно технічних умов №ТУ0143942411251010110000001 гр. Поліщук Ю.А. к.н. 0482) | 62Z1270850232799 | 0.23 | стандартне приєднання | СО Вінницькі центральні ЕМ Замостянська дільниця
1210 | ТУ0144572711251010210000001 | 2025-11-27 | Договір публічний | 27 | Споживання | 2026 | найближча опора ПЛ-0,4 кВ Л-2 ТП-№219 | 62Z4943669778370 | 0.4 | стандартне приєднання | СО Вінницькі східні ЕМ Липовецька дільниця
1211 | ТУ0144682711251010110000001 | 2025-11-27 | Договір публічний | 3 | Споживання | 2026 | РУ-0,4 кВ ТП-№285. | 62Z0375334808185 | 0.23 | стандартне приєднання | СО Вінницькі центральні ЕМ Літинська дільниця
1212 | ТУ0144732711251010110000001 | 2025-11-27 | Договір публічний | 3 | Споживання | 2026 | РУ-0,4 кВ ТП-№118. | 62Z1388722206489 | 0.23 | стандартне приєднання | СО Вінницькі центральні ЕМ Літинська дільниця
1213 | ТУ0144642711251010110000001 | 2025-11-27 | Договір публічний | 3 | Споживання | 2026 | РУ-0,4 кВ ТП-№258. | 62Z3663723896906 | 0.23 | стандартне приєднання | СО Вінницькі центральні ЕМ Літинська дільниця
1214 | ТУ0144512711251010110000001 | 2025-11-21 | Договір публічний | 11 | Споживання | 2026 | РУ-0,4 кВ ТП-№1213 | 62Z0421878030288 | 0.4 | стандартне приєднання | СО Вінницькі центральні ЕМ Замостянська дільниця | 2025-11-28
1215 | ТУ0145172711252010330000001 | 2025-11-27 | Договір публічний | 3100 | Виробництво | 2026 | найближчі електричні мережі | 62Z9071005943603 | 10 | нестандартне приєднання зі здійсненням проєктування лінійної частини приєднання замовником самостійно | СО Гайсинські ЕМ Бершадська дільниця | 2025-12-09
1216 | ТУ0145132711251010110000001 | 2025-11-25 | Договір публічний | 15 | Споживання | 2026 | РУ-0,4 кВ ТП-310 | 62Z2858647133824 | 0.4 | стандартне приєднання | СО Вінницькі МЕМ
1217 | ТУ0144442711251010620000001 | 2025-11-27 | Договір публічний | 12 | Споживання | 2026 | найближча опора ПЛ-0,4 кВ Л-1 від ТП-№362. | 62Z7553802963499 | 0.4 | нестандартне приєднання «під ключ» | СО Хмільницькі ЕМ Хмільницька дільниця
1218 | ТУ0145042711251010130000001 | 2025-11-25 | Договір публічний | 15 | Споживання | 2026 | РУ-0,4 кВ від ТП-1185 | 62Z3515643058280 | 0.4 | нестандартне приєднання зі здійсненням проєктування лінійної частини приєднання замовником самостійно | СО Вінницькі центральні ЕМ Замостянська дільниця
1219 | ТУ0145852611251010210000001 | 2025-11-26 | Договір публічний | 14 | Споживання | 2026 | опора № 2 ПЛ–0,4 кВ Л–1 ТП № 207 | 62Z6188972954722 | 0.4 | стандартне приєднання | СО "Вінницькі східні ЕМ" Липовецька дільниця
1220 | ТУ0144922011251010210000001 | 2025-11-20 | Договір публічний | 8 | Споживання | 2026 | опора №13 ПЛ-0,4 кВ Л-1 КТП-№ 131 | 62Z7279496061820 | 0.4 | стандартне приєднання | СО "Вінницькі східні ЕМ" Оратівська дільниця | 2025-11-24
1221 | ТУ0144942811251010130000001 | 2025-11-26 | Договір публічний | 110 | Споживання | 2026 | РУ-10 кВ ТП-№1071 | 62Z7414797840225 | 0.4 | нестандартне приєднання зі здійсненням проєктування лінійної частини приєднання замовником самостійно | СО Вінницькі МЕМ | 2025-12-02
1222 | ТУ0144770112251010130000001 | 2025-11-21 | Договір публічний | 47 | Споживання | 2026 | РУ-0,4 кВ ТП-№862. | 62Z4542661713790 | 0.4 | нестандартне приєднання зі здійсненням проєктування лінійної частини приєднання замовником самостійно | СО Вінницькі центральні ЕМ Замостянська дільниця | 2025-12-17
1223 | ТУ0145862611251010210000001 | 2025-11-26 | Договір публічний | 7 | Споживання | 2026 | опора № 4 ПЛ–0,4 кВ Л–2 ЩТП № 168 | 62Z4337487433198 | 0.4 | стандартне приєднання | СО "Вінницькі східні ЕМ" Липовецька дільниця
1224 | ТУ0146500112251010610000001 | 2025-12-01 | Договір публічний | 7 | Споживання | 2026 | ПС 110/35/10 кВ "Сигнал" ; найближча опора ПЛ-0,4 кВ Л-3 ЗТП-№525; на вихідних клемах ввідного комутаційного апарата 0,4 кВ в ЗКО об'єкта | 62Z3775111654719 | 0.4 | стандартне приєднання | СО Хмільницькі ЕМ Козятинська дільниця | 2025-12-03
1225 | ТУ0146540112251010610000001 | 2025-12-01 | Договір публічний | 13 | Споживання | 2026 | ПС 35/10 кВ "Вернигородок"; РУ-0,4 кВ КТП-№223; на вихідних клемах ввідного комутаційного апарата 0,4 кВ в ЗКО об'єкта | 62Z0558318433789 | 0.4 | стандартне приєднання | СО Хмільницькі ЕМ Козятинська дільниця | 2025-12-15
1226 | ТУ0145370112251010120000001 | 2025-12-01 | Договір публічний | 400 | Споживання | 2026 | опора №37 Ф-112 ПС 110/10 кВ «Нова» | 62Z6321993631699 | 0.4 | нестандартне приєднання «під ключ» | СО Вінницькі МЕМ | 2025-12-06
1227 | ТУ0145340112251010120000001 | 2025-12-01 | Договір публічний | 491.1 | Споживання | 2026 | РУ-10 кВ ТП-№742 – основне та резервне живлення | 62Z1014051889489 | 0.4 | нестандартне приєднання «під ключ» | СО Вінницькі МЕМ | 2025-12-23
1228 | ТУ0145460212251010110000001 | 2025-11-27 | Договір публічний | 40 | Споживання | 2026 | РУ-0,4 кВ ТП-441 | 62Z4801932647604 | 0.4 | стандартне приєднання | СО Вінницькі МЕМ | 2025-12-04
1229 | ТУ0146620112251010310000001 | 2025-12-01 | Договір публічний | 7 | Споживання | 2026 | найближча опора ПЛ-0,4 кВ Л-1 КТП-№136 | 62Z3186461680999 | 0.4 | стандартне приєднання | СО Гайсинські ЕМ Теплицька дільниця | 2025-12-03
1230 | ТУ0146252811251010310000001 | 2025-11-28 | Договір публічний | 12 | Споживання | 2026 | РУ-0,4 кВ КТП(63 кВА) 10/0,4 кВ №83 | 62Z1124061009238 | 0.4 | стандартне приєднання | СО Гайсинські ЕМ Бершадська дільниця | 2025-12-29
1231 | ТУ0145630212251010630000001 | 2025-11-27 | Договір публічний | 16 | Споживання | 2026 | найближча опора ПЛ-0,4 кВ Л-12 від РП-№2 | 62Z7792134625399 | 0.4 | нестандартне приєднання зі здійсненням проєктування лінійної частини приєднання замовником самостійно | СО Хмільницькі ЕМ Хмільницька дільниця | 2025-12-04
1232 | ТУ0145700212252010330000001 | 2025-11-27 | Договір публічний | 800 | Виробництво | 2026 | найближчі електричні мережі | 62Z3667692513702 | 10 | нестандартне приєднання зі здійсненням проєктування лінійної частини приєднання замовником самостійно | СО Гайсинські ЕМ Бершадська дільниця | 2025-12-03
1233 | ТУ0145690212252010330000001 | 2025-11-27 | Договір публічний | 800 | Виробництво | 2026 | найближчі електричні мережі | 62Z0213608177278 | 10 | нестандартне приєднання зі здійсненням проєктування лінійної частини приєднання замовником самостійно | СО Гайсинські ЕМ Бершадська дільниця | 2025-12-03
1234 | ТУ0145680212252010330000001 | 2025-11-27 | Договір публічний | 800 | Виробництво | 2026 | найближчі електричні мережі | 62Z4249108889603 | 10 | нестандартне приєднання зі здійсненням проєктування лінійної частини приєднання замовником самостійно | СО Гайсинські ЕМ Бершадська дільниця | 2025-12-03
1235 | ТУ0145650212252010330000001 | 2025-11-27 | Договір публічний | 800 | Виробництво | 2026 | найближчі електричні мережі | 62Z4616959768799 | 10 | нестандартне приєднання зі здійсненням проєктування лінійної частини приєднання замовником самостійно | СО Гайсинські ЕМ Бершадська дільниця | 2025-12-03
1236 | ТУ0145520212252010330000001 | 2025-11-27 | Договір публічний | 800 | Виробництво | 2026 | найближчі електричні мережі | 62Z0144902198568 | 10 | нестандартне приєднання зі здійсненням проєктування лінійної частини приєднання замовником самостійно | СО Гайсинські ЕМ Бершадська дільниця | 2025-12-03
1237 | ТУ0145300212252010330000001 | 2025-11-27 | Договір публічний | 800 | Виробництво | 2026 | найближчі електричні мережі | 62Z6739939601838 | 10 | нестандартне приєднання зі здійсненням проєктування лінійної частини приєднання замовником самостійно | СО Гайсинські ЕМ Бершадська дільниця | 2025-12-25
1238 | ТУ0145480212252010330000001 | 2025-11-27 | Договір публічний | 800 | Виробництво | 2026 | найближчі електричні мережі | 62Z6720137422927 | 10 | нестандартне приєднання зі здійсненням проєктування лінійної частини приєднання замовником самостійно | СО Гайсинські ЕМ Бершадська дільниця | 2025-12-03
1239 | ТУ0145430212252010330000001 | 2025-11-27 | Договір публічний | 800 | Виробництво | 2026 | найближчі електричні мережі | 62Z7351289410999 | 10 | нестандартне приєднання зі здійсненням проєктування лінійної частини приєднання замовником самостійно | СО Гайсинські ЕМ Бершадська дільниця | 2025-12-03
1240 | ТУ0145470212252010330000001 | 2025-11-27 | Договір публічний | 800 | Виробництво | 2026 | найближчі електричні мережі | 62Z7032612805069 | 10 | нестандартне приєднання зі здійсненням проєктування лінійної частини приєднання замовником самостійно | СО Гайсинські ЕМ Бершадська дільниця | 2025-12-03
1241 | ТУ0145590212252010330000001 | 2025-11-27 | Договір публічний | 800 | Виробництво | 2026 | найближчі електричні мережі | 62Z4759361875723 | 10 | нестандартне приєднання зі здійсненням проєктування лінійної частини приєднання замовником самостійно | СО Гайсинські ЕМ Бершадська дільниця | 2025-12-03
1242 | ТУ0145610212251010110000001 | 2025-11-27 | Договір публічний | 22 | Споживання | 2026 | найближча опора існуючої ПЛІ-0,4кВ Л-17 від ТП-126 | 62Z6762779215641 | 0.4 | стандартне приєднання | СО Вінницькі МЕМ | 2025-12-22
1243 | ТУ0145450312251010120000001 | 2025-11-28 | Договір публічний | 209 | Споживання | 2026 | на опорі №73 ПЛ-10кВ Ф-103 ПС 110/10 кВ «Нова» (існуюча). | 62Z3790624736245 | 10 | нестандартне приєднання «під ключ» | СО Вінницькі центральні ЕМ Замостянська дільниця | 2025-12-12
1244 | ТУ0145770312251010620000001 | 2025-12-01 | Договір публічний | 7 | Споживання | 2026 | РУ-0,4 кВ ТП-№380. | 62Z9751706773389 | 0.23 | нестандартне приєднання «під ключ» | СО Хмільницькі ЕМ Козятинська дільниця
1245 | ТУ0145490412251010110000001 | 2025-12-04 | Договір публічний | 13 | Споживання | 2026 | найближча опора ПЛ-0,4 кВ Л-3 ТП-№602 (уточнюється за результатами виконання проєктної документації). | 62Z8052285678506 | 0.4 | стандартне приєднання | СО Вінницькі центральні ЕМ Замостянська дільниця | 2025-12-23
1246 | ТУ0146210412251010220000001 | 2025-12-11 | Договір публічний | 50 | Споживання | 2026 | РУ-0,4 кВ ТП-№373 (існуюча). | 62Z6397487454486 | 0.4 | нестандартне приєднання «під ключ» | СО Вінницькі східні ЕМ Липовецька дільниця | 2025-12-12
1247 | ТУ0147222811251010310000001 | 2026-01-28 | Договір публічний | 16 | Споживання | 2026 | РУ-0,4 кВ КТП(250 кВА) 10/0,4 кВ №103 | 62Z2884521145504 | 0.4 | стандартне приєднання | СО Гайсинські ЕМ Бершадська дільниця | 2025-12-29
1248 | ТУ0145970512251010110000001 | 2025-12-05 | Договір публічний | 7 | Споживання | 2026 | РУ-0,4кВ ТП-9 | 62Z6444124285799 | 0.23 | стандартне приєднання | СО Вінницькі центральні ЕМ Замостянська дільниця | 2025-12-08
1249 | ТУ0146020512251010110000001 | 2025-12-05 | Договір публічний | 7 | Споживання | 2026 | найближча опора ПЛ-0,4кВ Л-2 від ТП-9(згідно ТУ0145970512251010110000001 гр. Шевчук Г.І. кад…0554). | 62Z8363157149800 | 0.23 | стандартне приєднання | СО Вінницькі центральні ЕМ Замостянська дільниця | 2025-12-08
1250 | ТУ0145980512251010110000001 | 2025-12-05 | Договір публічний | 7 | Споживання | 2026 | найближча опора ПЛ-0,4кВ Л-2 від ТП-9(згідно ТУ0145970512251010110000001 гр. Шевчук Г.І. кад…0554). | 62Z2398199025599 | 0.23 | стандартне приєднання | СО Вінницькі центральні ЕМ Замостянська дільниця | 2025-12-08
1251 | ТУ0146040512251010110000001 | 2025-12-05 | Договір публічний | 7 | Споживання | 2026 | найближча опора ПЛ-0,4кВ Л-2 від ТП-9(згідно ТУ0145970512251010110000001 гр. Шевчук Г.І. кад…0554). | 62Z6568056849800 | 0.23 | стандартне приєднання | СО Вінницькі центральні ЕМ Замостянська дільниця | 2025-12-08
1252 | ТУ0145990512251010110000001 | 2025-12-02 | Договір публічний | 5 | Споживання | 2026 | найближча опора ПЛІ-0,4 кВ(згідно ТУ0144052411251010110000001 гр. Поліщук Д.В. кад. № 0448) ТП-№1104. | 62Z4183123406809 | 0.23 | стандартне приєднання | СО Вінницькі центральні ЕМ Замостянська дільниця | 2025-12-04
1253 | ТУ0146330512251010110000001 | 2025-12-02 | Договір публічний | 5 | Споживання | 2026 | найближча опора новозбудованої ПЛІ-0,4 кВ від ТП-№1104(згідно технічних умов №ТУ0146290512251010110000001 гр. Власенко Л.С. к. н. 0490),уточнюється за результатами виконання проєктної документації | 62Z1452576593999 | 0.23 | стандартне приєднання | СО Вінницькі центральні ЕМ Замостянська дільниця
1254 | ТУ0146290512251010110000001 | 2025-12-02 | Договір публічний | 5 | Споживання | 2026 | найближча опора ПЛ-0,4 кВ Л-5 ТП-№1104 (уточнюється зарезультатами виконання проєктної документації) | 62Z6541981314918 | 0.23 | стандартне приєднання | СО Вінницькі центральні ЕМ Замостянська дільниця | 2025-12-22
1255 | ТУ0146070512251010110000001 | 2025-12-02 | Договір публічний | 5 | Споживання | 2026 | найближча опора ПЛІ-0,4 кВ(згідно ТУ0145990512251010110000001 гр. Чорна Р.В. кад. № 0470) ТП-№1104. | 62Z6529472141389 | 0.23 | стандартне приєднання | СО Вінницькі центральні ЕМ Замостянська дільниця | 2025-12-04
1256 | ТУ0146340512251010110000001 | 2025-12-02 | Договір публічний | 5 | Споживання | 2026 | найближча опора новозбудованої ПЛІ-0,4 кВ від ТП-№1104(згідно технічних умов №ТУ0146290512251010110000001 гр. Власенко Л.С. к. н. 0490),уточнюється за результатами виконання проєктної документації | 62Z9700275532602 | 0.23 | стандартне приєднання | СО Вінницькі центральні ЕМ Замостянська дільниця | 2025-12-22
1257 | ТУ0146350512251010110000001 | 2025-12-02 | Договір публічний | 5 | Споживання | 2026 | найближча опора новозбудованої ПЛІ-0,4 кВ від ТП-№1104(згідно технічних умов №ТУ0146290512251010110000001 гр. Власенко Л.С. к. н. 0490),уточнюється за результатами виконання проєктної документації | 62Z1747119990199 | 0.23 | стандартне приєднання | СО Вінницькі центральні ЕМ Замостянська дільниця | 2025-12-22
1258 | ТУ0146080512251010110000001 | 2025-12-02 | Договір публічний | 5 | Споживання | 2026 | найближча опора ПЛ-0,4 кВ Л-5 ТП-№1104 (уточнюється зарезультатами виконання проєктної документації) | 62Z6215337985778 | 0.23 | стандартне приєднання | СО Вінницькі центральні ЕМ Замостянська дільниця | 2025-12-22
1259 | ТУ0146140512251010110000001 | 2025-12-02 | Договір публічний | 5 | Споживання | 2026 | найближча опора новозбудованої ПЛІ-0,4 кВ від ТП-№1104(згідно технічних умов №ТУ0146110512251010110000001 гр. Власенко Л.С. к. н. 0443),уточнюється за результатами виконання проєктної документації | 62Z7032608263498 | 0.23 | стандартне приєднання | СО Вінницькі центральні ЕМ Замостянська дільниця | 2025-12-22
1260 | ТУ0146090512251010110000001 | 2025-12-02 | Договір публічний | 5 | Споживання | 2026 | найближча опора новозбудованої ПЛІ-0,4 кВ від ТП-№1104(згідно технічних умов №ТУ0124452507251010110000001 гр. Власенко Л.С. к. н. 0448),уточнюється за результатами виконання проєктної документації | 62Z3137287802599 | 0.23 | стандартне приєднання | СО Вінницькі центральні ЕМ Замостянська дільниця | 2025-12-22
1261 | ТУ0146300512251010110000001 | 2025-12-02 | Договір публічний | 5 | Споживання | 2026 | найближча опора новозбудованої ПЛІ-0,4 кВ від ТП-№1104(згідно технічних умов №ТУ0146290512251010110000001 гр. Власенко Л.С. к. н. 0490),уточнюється за результатами виконання проєктної документації | 62Z1252250541799 | 0.23 | стандартне приєднання | СО Вінницькі центральні ЕМ Замостянська дільниця | 2025-12-22
1262 | ТУ0146270512251010110000001 | 2025-12-02 | Договір публічний | 5 | Споживання | 2026 | найближча опора новозбудованої ПЛІ-0,4 кВ від ТП-№1104(згідно технічних умов №ТУ0146110512251010110000001 гр. Власенко Л.С. к. н. 0443),уточнюється за результатами виконання проєктної документації | 62Z5877436539589 | 0.23 | стандартне приєднання | СО Вінницькі центральні ЕМ Замостянська дільниця | 2025-12-22
1263 | ТУ0146110512251010110000001 | 2025-12-02 | Договір публічний | 5 | Споживання | 2026 | найближча опора новозбудованої ПЛІ-0,4 кВ від ТП-№1104(згідно технічних умов №ТУ0124452507251010110000001 гр. Власенко Л.С. к. н. 0448),уточнюється за результатами виконання проєктної документації. | 62Z6902025279689 | 0.23 | стандартне приєднання | СО Вінницькі центральні ЕМ Замостянська дільниця | 2025-12-22
1264 | ТУ0145940512251010110000001 | 2025-12-02 | Договір публічний | 5 | Споживання | 2026 | найближча опора новозбудованої ПЛІ-0,4 кВ від ТП-№817 (згідно технічних умов № ТУ0136460910251010110000001 гр. Поліщук Ю.А. к. н. 0503) | 62Z1982628450998 | 0.23 | стандартне приєднання | СО Вінницькі центральні ЕМ Замостянська дільниця | 2025-12-22
1265 | ТУ0146310512251010110000001 | 2025-12-02 | Договір публічний | 5 | Споживання | 2026 | найближча опора новозбудованої ПЛІ-0,4 кВ від ТП-№1104(згідно технічних умов №ТУ0146290512251010110000001 гр. Власенко Л.С. к. н. 0490),уточнюється за результатами виконання проєктної документації | 62Z9858403930068 | 0.23 | стандартне приєднання | СО Вінницькі центральні ЕМ Замостянська дільниця | 2025-12-22
1266 | ТУ0146370512251010110000001 | 2025-12-02 | Договір публічний | 5 | Споживання | 2026 | найближча опора новозбудованої ПЛІ-0,4 кВ від ТП-№1104(згідно технічних умов №ТУ0146290512251010110000001 гр. Власенко Л.С. к. н. 0490),уточнюється за результатами виконання проєктної документації | 62Z2701033946789 | 0.23 | стандартне приєднання | СО Вінницькі центральні ЕМ Замостянська дільниця | 2025-12-22
1267 | ТУ0146030512251010110000001 | 2025-12-02 | Договір публічний | 5 | Споживання | 2026 | найближча опора ПЛ-0,4 кВ Л-5 ТП-№1104 (уточнюється зарезультатами виконання проєктної документації). | 62Z3146916541200 | 0.23 | стандартне приєднання | СО Вінницькі центральні ЕМ Замостянська дільниця | 2025-12-22
1268 | ТУ0146320512251010110000001 | 2025-12-02 | Договір публічний | 5 | Споживання | 2026 | найближча опора новозбудованої ПЛІ-0,4 кВ від ТП-№1104(згідно технічних умов №ТУ0146290512251010110000001 гр. Власенко Л.С. к. н. 0490),уточнюється за результатами виконання проєктної документації. | 62Z0474689085208 | 0.23 | стандартне приєднання | СО Вінницькі центральні ЕМ Замостянська дільниця | 2025-12-22
1269 | ТУ0145950512251010110000001 | 2025-12-02 | Договір публічний | 5 | Споживання | 2026 | найближча опора новозбудованої ПЛІ-0,4 кВ від ТП-№817 (згідно технічних умов № ТУ0136460910251010110000001 гр. Поліщук Ю.А. к. н. 0503) | 62Z6897725396444 | 0.23 | стандартне приєднання | СО Вінницькі центральні ЕМ Замостянська дільниця | 2025-12-22
1270 | ТУ0146000512251010110000001 | 2025-12-02 | Договір публічний | 5 | Споживання | 2026 | найближча опора ПЛ-0,4 кВ Л-5 ТП-№1104 (уточнюється зарезультатами виконання проєктної документації). | 62Z8004352140239 | 0.23 | стандартне приєднання | СО Вінницькі центральні ЕМ Замостянська дільниця | 2025-12-05
1271 | ТУ0146060512251010110000001 | 2025-12-02 | Договір публічний | 5 | Споживання | 2026 | найближча опора ПЛ-0,4 кВ Л-5 ТП-№1104 (уточнюється зарезультатами виконання проєктної документації). | 62Z8089296150311 | 0.23 | стандартне приєднання | СО Вінницькі центральні ЕМ Замостянська дільниця | 2025-12-05
1272 | ТУ0146470812251010110000001 | 2025-12-08 | Договір публічний | 20 | Споживання | 2026 | найближча опора ПЛІ-0,4 кВ(згідно ТУ0146420812251010110000001 гр. Котонос Є.В. кад. № 0116) ТП-№1179. | 62Z3830077885839 | 0.4 | стандартне приєднання | СО Вінницькі центральні ЕМ Замостянська дільниця | 2025-12-17
1273 | ТУ0146690212251010510000001 | 2025-12-02 | Договір публічний | 15 | Споживання | 2026 | опора № 4 ПЛ-0,4 кВ Л-2 КТП-№ 315 | 62Z2344105587069 | 0.4 | стандартне приєднання | СО Тульчинські ЕМ Томашпільська дільниця | 2025-12-16
1274 | ТУ0147130512251010310000001 | 2025-12-05 | Договір публічний | 16 | Споживання | 2026 | опора № 17 ПЛ-0,4 кВ Л-1 від ЩТП(100 кВА)-10/0,4 кВ №937 | 62Z4221784483698 | 0.4 | стандартне приєднання | СО Гайсинські ЕМ Гайсинська дільниця | 2025-12-05
1275 | ТУ0146420812251010110000001 | 2025-12-08 | Договір публічний | 20 | Споживання | 2026 | найближча опора ПЛІ-0,4 кВ Л-3 від ТП-№1179 | 62Z8761680173523 | 0.4 | стандартне приєднання | СО Вінницькі центральні ЕМ Замостянська дільниця | 2025-12-17
1276 | ТУ0146160812251010110000001 | 2025-12-02 | Договір публічний | 11 | Споживання | 2026 | найближча опора ПЛ-0,4кВ Л-1 від ТП-660 | 62Z8709319397188 | 0.4 | стандартне приєднання | СО Вінницькі МЕМ
1277 | ТУ0146890812252010720000001 | 2025-12-12 | Договір публічний | 400 | Виробництво | 2026 | найближчі електричні мережі | 62Z3450535107279 | 10 | нестандартне приєднання «під ключ» | СО Жмеринські ЕМ Жмеринська дільниця | 2026-01-07
1278 | ТУ0146800812251010710000001 | 2025-12-04 | Договір публічний | 3 | Споживання | 2026 | найближча опора ПЛ-0,4 кВ Л-3 від ТП-№340. | 62Z5925745061969 | 0.23 | стандартне приєднання | СО Жмеринські ЕМ Жмеринська дільниця | 2025-12-17
1279 | ТУ0145892611251010210000001 | 2025-11-26 | Договір публічний | 12 | Споживання | 2026 | РУ-0,4 кВ ТП-81 | 62Z5208773367649 | 0.4 | стандартне приєднання | СО"Вінницькі східні ЕМ"(Іллінецька дільниця)
1280 | ТУ0145902611251010210000001 | 2025-11-26 | Договір публічний | 5 | Споживання | 2026 | опора №5 ПЛ-0,4 кВ Л-15 від ЗТП-384 | 62Z2356787806298 | 0.23 | стандартне приєднання | СО"Вінницькі східні ЕМ"(Іллінецька дільниця) | 2025-11-27
1281 | ТУ0146050812251010210000001 | 2025-12-02 | Договір публічний | 32 | Споживання | 2026 | найближча опора ПЛ-0,4 кВ Л-1 ТП-№236 | 62Z8883516652889 | 0.4 | стандартне приєднання | СО Вінницькі Східні ЕМ Немирівська дільниця | 2025-12-08
1282 | ТУ0146430912251010110000001 | 2025-12-02 | Договір публічний | 2 | Споживання | 2026 | найближча опора ПЛ-0,4 кВ Л-1 ТП-№155 | 62Z9257749169746 | 0.23 | стандартне приєднання | СО Вінницькі центральні ЕМ Тиврівська дільниця | 2025-12-05
1283 | ТУ0146580912251010210000001 | 2025-12-09 | Договір публічний | 16 | Споживання | 2026 | найближча опора ПЛ-0,4 кВ Л-4 від ТП-№320. | 62Z2120286385992 | 0.4 | стандартне приєднання | СО Вінницькі східні ЕМ Немирівська дільниця | 2025-12-11
1284 | ТУ0146190912251010130000001 | 2025-12-03 | Договір публічний | 3 | Споживання | 2026 | найближча опора існуючої ПЛ-0,4 кВ Л-8 від ТП-548 | 62Z8557680291535 | 0.23 | нестандартне приєднання зі здійсненням проєктування лінійної частини приєднання замовником самостійно | СО Вінницькі МЕМ | 2025-12-08
1285 | ТУ0146610912251010110000001 | 2025-12-09 | Договір публічний | 10 | Споживання | 2026 | найближча опора ПЛІ-0,4 кВ Л-1 ТП-№1123 | 62Z4209304793438 | 0.4 | стандартне приєднання | СО Вінницькі центральні ЕМ Замостянська дільниця
1286 | ТУ0146412811251010130000001 | 2025-12-02 | Договір публічний | 25 | Споживання | 2026 | найближча опора ПЛ-0,4 кВ Л-2 ТП-№1182 (уточнюється зарезультатами виконання проєктної документації). | 62Z0991969248506 | 0.4 | нестандартне приєднання зі здійсненням проєктування лінійної частини приєднання замовником самостійно | СО Вінницькі центральні ЕМ Замостянська дільниця
1287 | ТУ0147500812251010310000001 | 2025-12-08 | Договір публічний | 10 | Споживання | 2026 | РУ-0,4 кВ ЩТП(100 кВА) 10/0,4 кВ №76 | 62Z7940035971623 | 0.4 | стандартне приєднання | СО Гайсинські ЕМ Бершадська дільниця | 2025-12-23
1288 | ТУ0146450912251010410000001 | 2025-12-09 | Договір публічний | 6 | Споживання | 2026 | найближча опора ПЛІ-0,4 кВ Л-12 ТП-№121 | 62Z9319255726826 | 0.4 | стандартне приєднання | СО Могилів-Подільські ЕМ Могилів-Подільська дільниця | 2025-12-23
1289 | ТУ0146900912251010610000001 | 2025-12-09 | Договір публічний | 25 | Споживання | 2026 | РУ-0,4 кВ ТП-№152 | 62Z8302575452571 | 0.4 | стандартне приєднання | СО Хмільницькі ЕМ Хмільницька дільниця | 2025-12-12
1290 | ТУ0146700912251010710000001 | 2025-12-09 | Договір публічний | 25 | Споживання | 2026 | найближча опора ПЛ-0,4 кВ Л-1 ТП-№86 (уточнюється зарезультатами виконання проєктної документації) | 62Z6503584161001 | 0.4 | стандартне приєднання | СО Жмеринські ЕМ Жмеринська дільниця | 2025-12-09
1291 | ТУ0147070312251010110000001 | 2025-12-05 | Договір публічний | 49 | Споживання | 2026 | РУ-0,4 кВ ТП-№335 | 62Z6656031631379 | 0.4 | стандартне приєднання | СО Вінницькі центральні ЕМ Літинська дільниця | 2025-12-24
1292 | ТУ0146201012251010150000001 | 2025-12-05 | Договір публічний | 329 | Споживання | 2026 | РУ-10 кВ ТП-444 | 62Z9097974111618 | 10 | приєднання електроустановок замовників до електричних мереж згідно з пунктом 4.1.22 глави 4.1 розділу IV Кодексу систем розподілу | СО Вінницькі МЕМ
1293 | ТУ0146571012251010130000001 | 2025-12-04 | Договір публічний | 10 | Споживання | 2026 | найближча опора ПЛ-0,4 кВ Л-4 ТП-№526 | 62Z4222107364816 | 0.4 | нестандартне приєднання зі здійсненням проєктування лінійної частини приєднання замовником самостійно | СО Вінницькі центральні ЕМ Замостянська дільниця
1294 | ТУ0146760212251010110000001 | 2025-12-04 | Договір публічний | 5 | Споживання | 2026 | найближча опора ПЛ-0,4 кВ Л-1 ТП-№366 (уточнюється зарезультатами виконання проєктної документації). | 62Z0877964617259 | 0.4 | стандартне приєднання | СО Вінницькі центральні ЕМ Замостянська дільниця
1295 | 0146520112251010210000001 | 2025-12-01 | Договір публічний | 7 | Споживання | 2026 | опора №18, ПЛ-0,4 кВ Л-1 від КТП-10/0,4кВ №431 | 62Z9618177691039 | 0.4 | стандартне приєднання | СО Вінницькі східні ЕМ Погребищенська дільниця | 2025-12-11
1296 | ТУ0147111112251010110000001 | 2025-12-09 | Договір публічний | 2 | Споживання | 2026 | найближча опора ПЛ-0,4кВ Л-3 від ТП-406 | 62Z8880624228999 | 0.23 | стандартне приєднання | СО Вінницькі МЕМ
1297 | ТУ0147051112251010110000001 | 2025-12-11 | Договір публічний | 22 | Споживання | 2026 | РУ-0,4 кВ ТП-№454 | 62Z8671116411901 | 0.4 | стандартне приєднання | СО Вінницькі центральні ЕМ Замостянська дільниця | 2025-12-24
1298 | ТУ0147331112251010110000001 | 2025-12-10 | Договір публічний | 13 | Споживання | 2026 | РУ-0,4кВ ТП-№1011 | 62Z1670154317059 | 0.4 | стандартне приєднання | СО Вінницькі міські ЕМ
1299 | ТУ0146870212251010610000001 | 2025-12-04 | Договір публічний | 5 | Споживання | 2026 | найближча опора новозбудованої ПЛІ-0,4 кВ від ТП-№348 (ТУ0146830212251010610000001гр. Козицька С.В. к. н. 0093), уточнюється за результатамивиконання проєктної документації. | 62Z5651574844890 | 0.23 | стандартне приєднання | СО Хмільницькі ЕМ Калинівська дільниця
1300 | ТУ0146840212251010610000001 | 2025-12-04 | Договір публічний | 5 | Споживання | 2026 | найближча опора новозбудованої ПЛІ-0,4 кВ від ТП-№348 (ТУ0146830212251010610000001гр. Козицька С.В. к. н. 0093), уточнюється за результатамивиконання проєктної документації. | 62Z9956521561442 | 0.23 | стандартне приєднання | СО Хмільницькі ЕМ Калинівська дільниця
1301 | ТУ0146830212251010610000001 | 2025-12-04 | Договір публічний | 5 | Споживання | 2026 | РУ-0,4 кВ ТП-№348 | 62Z5602192359989 | 0.23 | стандартне приєднання | СО Хмільницькі ЕМ Калинівська дільниця
1302 | ТУ0148061112251010310000001 | 2025-12-11 | Договір публічний | 6 | Споживання | 2026 | опора № 22 ПЛ-0,4 кВ Л-1 від ЗТП(400 кВА)-10/0,4 кВ №579 | 62Z8721503331346 | 0.4 | стандартне приєднання | СО Гайсинські ЕМ Бершадська дільниця | 2025-12-31
1303 | ТУ0146770212251010210000001 | 2025-12-02 | Договір публічний | 14 | Споживання | 2026 | опора №4 ПЛ-0,4 кВ Л-2 від ЗТП-78 | 62Z7060387418542 | 0.4 | стандартне приєднання | СО"Вінницькі східні ЕМ"Іллінецька дільниця | 2025-12-03
1304 | ТУ0147061212251010130000001 | 2025-12-12 | Договір публічний | 16 | Споживання | 2026 | найближча опора ПЛІ-0,4 кВ Л-7 від ТП-№1088. | 62Z1076284328187 | 0.4 | нестандартне приєднання зі здійсненням проєктування лінійної частини приєднання замовником самостійно | СО Вінницькі центральні ЕМ Замостянська дільниця
1305 | ТУ0146821212251010210000001 | 2025-12-12 | Договір публічний | 29 | Споживання | 2026 | РУ-0,4 кВ ТП-№304 | 62Z2406757231457 | 0.4 | стандартне приєднання | СО Вінницькі східні ЕМ Немирівська дільниця | 2025-12-15
1306 | ТУ0147251512251010420000001 | 2025-12-15 | Договір публічний | 622 | Споживання | 2026 | РУ-10 кВ ПС 110/10 кВ «Ямпіль». | 62Z8163725868271 | 10 | нестандартне приєднання «під ключ» | СО Могилів-Подільські ЕМ Ямпільська дільниця | 2025-12-17
1307 | ТУ0147431512251010110000001 | 2025-12-15 | Договір публічний | 25 | Споживання | 2026 | найближча опора ПЛІ-0,4 кВ Л-3 від ТП-1210 | 62Z8893490311482 | 0.4 | стандартне приєднання | СО Вінницькі центральні ЕМ Замостянська дільниця | 2025-12-29
1308 | ТУ0147401512251010220000001 | 2026-01-07 | Договір публічний | 85 | Споживання | 2026 | РУ-0,4 кВ ТП-№180. | 62Z4228556613097 | 0.4 | нестандартне приєднання «під ключ» | СО Вінницькі східні ЕМ Липовецька дільниця | 2026-01-19
1309 | ТУ0147621612251010120000001 | 2025-12-16 | Договір публічний | 97.3 | Споживання | 2026 | РУ-0,4 кВ ТП-№5 – основне живлення; РУ-0,4 кВ ТП-№182 – резервне живлення; | 62Z9867887431901 | 0.4 | нестандартне приєднання «під ключ» | СО Вінницькі МЕМ | 2025-12-25
1310 | ТУ0147571612251010130000001 | 2025-12-11 | Договір публічний | 16 | Споживання | 2026 | найближча опора ПЛ-0,4 кВ Л-4 ТП-№1182 | 62Z3964386891896 | 0.4 | нестандартне приєднання зі здійсненням проєктування лінійної частини приєднання замовником самостійно | СО Вінницькі центральні ЕМ Замостянська дільниця | 2026-01-05
1311 | ТУ0147641612251010130000001 | 2025-12-16 | Договір публічний | 20 | Споживання | 2026 | РУ-10 кВ ТП-258 | 62Z4410485189309 | 0.4 | нестандартне приєднання зі здійсненням проєктування лінійної частини приєднання замовником самостійно | СО Вінницькі МЕМ | 2025-12-18
1312 | ТУ0147701612252010430000001 | 2025-12-25 | Договір публічний | 1250 | Виробництво | 2026 | найближчі електричні мережі | 62Z3875873189870 | 10 | нестандартне приєднання зі здійсненням проєктування лінійної частини приєднання замовником самостійно | СО Могилів-Подільські ЕМ Могилів-Подільська дільниця | 2025-12-30
1313 | ТУ0147801712251010610000001 | 2025-12-15 | Договір публічний | 18.78 | Споживання | 2026 | РУ-0,4 кВ ТП-№468 | 62Z6560950232524 | 0.4 | стандартне приєднання | СО Хмільницькі ЕМ Козятинська дільниця | 2026-01-02
1314 | ТУ0147511712251010430000001 | 2025-12-11 | Договір публічний | 19 | Споживання | 2026 | найближча опора ПЛ-0,4 кВ Л-14 ТП-№76 (уточнюється зарезультатами виконання проєктної документації) | 62Z2499658165283 | 0.4 | нестандартне приєднання зі здійсненням проєктування лінійної частини приєднання замовником самостійно | СО Могилів-Подільські ЕМ Могилів-Подільська дільниця | 2025-12-16
1315 | ТУ0148791612251010310000001 | 2025-12-16 | Договір публічний | 5 | Споживання | 2026 | РУ-0,4 кВ КТП(100 кВА) 10/0,4 кВ №491 | 62Z3753131853898 | 0.4 | стандартне приєднання | СО Гайсинські ЕМ Бершадська дільниця | 2026-01-13
1316 | ТУ0147611712251010410000001 | 2025-12-11 | Договір публічний | 27 | Споживання | 2026 | найближча опора ПЛ-0,4 кВ Л-2 ТП-№299 | 62Z9679197477638 | 0.4 | стандартне приєднання | СО Могилів-Подільські ЕМ Могилів-Подільська дільниця
1317 | ТУ0147521712251010410000001 | 2025-12-11 | Договір публічний | 27 | Споживання | 2026 | найближча опора ПЛ-0,4 кВ Л-5 ТП-№81 | 62Z3028968707703 | 0.4 | стандартне приєднання | СО Могилів-Подільські ЕМ Могилів-Подільська дільниця
1318 | ТУ0148251212251010210000001 | 2025-12-12 | Договір публічний | 11 | Споживання | 2026 | опора №1 ПЛ-0,4кВ Л-2 КТП-№131 | 62Z2527029508099 | 0.4 | стандартне приєднання | СО "Вінницькі східні ЕМ" Оратівська дільниця | 2025-12-22
1319 | ТУ0147341712251010610000001 | 2025-12-10 | Договір публічний | 29.07 | Споживання | 2026 | найближча опора ПЛ-0,4 кВ Л-1 ТП-№415 (уточнюється зарезультатами виконання проєктної документації). | 62Z1763203559451 | 0.4 | стандартне приєднання | СО Хмільницькі ЕМ Хмільницька дільниця | 2025-12-19
1320 | ТУ0148211212251010610000001 | 2025-12-12 | Договір публічний | 5 | Споживання | 2026 | ПС 110/35/10 кВ «Калинівка»; найближча опора ПЛ-0,4 кВ Л-12 ЗТП-№23; на вихідних клемах ввідного комутаційного апарата 0,23 кВ в ЗКО об’єкта. | 62Z4178367025893 | 0.23 | стандартне приєднання | СО Хмільницькі ЕМ Калинівська дільниця | 2025-12-21
1321 | ТУ0147821712251010110000001 | 2025-12-17 | Договір публічний | 10 | Споживання | 2026 | найближча опора існуючої ПЛІ-0,4кВ Л-2 від ТП-388 | 62Z5258737365449 | 0.4 | стандартне приєднання | СО Вінницькі центральні ЕМ Замостянська дільниця
1322 | ТУ0148031812251010710000001 | 2025-12-15 | Договір публічний | 22 | Споживання | 2026 | РУ-0,4кВ ТП-№287 | 62Z6603262528899 | 0.4 | стандартне приєднання | СО Жмеринські ЕМ Жмеринська дільниця | 2026-01-02
1323 | ТУ0147561812251010210000001 | 2025-12-15 | Договір публічний | 13 | Споживання | 2026 | найближча опора ПЛ-0,4 кВ Л-2 ТП-№353 (уточнюється зарезультатами виконання проєктної документації) | 62Z7562322433498 | 0.4 | стандартне приєднання | СО Вінницькі східні ЕМ Липовецька дільниця
1324 | ТУ0147731812251010110000001 | 2025-12-15 | Договір публічний | 13 | Споживання | 2026 | РУ-0,4 кВ ТП-№202 | 62Z7118828487609 | 0.4 | стандартне приєднання | СО Вінницькі центральні ЕМ Тиврівська дільниця | 2025-12-19
1325 | ТУ0147661812251010110000001 | 2025-12-18 | Договір публічний | 22 | Споживання | 2026 | РУ-0,4 кВ ТП-№275 | 62Z8581846098130 | 0.4 | стандартне приєднання | СО Вінницькі центральні ЕМ Тиврівська дільниця | 2025-12-22
1326 | ТУ014788091220251010210000001 | 2025-12-09 | Договір публічний | 16 | Споживання | 2026 | опора №28 ПЛ-0,4 кВЛ-2 ЗТП-266 | 62Z9314109144529 | 0.4 | стандартне приєднання | СО"Вінницькі східні ЕМ"Іллінецькі ЕМ | 2025-12-23
1327 | ТУ0147691812251010150000001 | 2025-12-12 | Договір публічний | 80 | Споживання | 2026 | РУ-0,4 кВ ТП-676. | 62Z3514849649479 | 0.4 | приєднання електроустановок замовників до електричних мереж згідно з пунктом 4.1.22 глави 4.1 розділу IV Кодексу систем розподілу | СО Вінницькі МЕМ
1328 | ТУ0148931812251010710000001 | 2025-12-18 | Договір публічний | 5 | Споживання | 2026 | найближча опора Л-2 КТП-406 | 62Z8406947153791 | 0.23 | стандартне приєднання | СО Жмеринські ЕМ Жмеринська дільниця | 2026-01-20
1329 | ТУ0147791812251010110000001 | 2025-12-11 | Договір публічний | 2 | Споживання | 2026 | РУ-0,4 кВ ТП-№139 | 62Z5570880047907 | 0.23 | стандартне приєднання | СО Вінницькі центральні ЕМ Замостянська дільниця | 2026-01-06
1330 | ТУ0147631812251010120000001 | 2025-12-18 | Договір публічний | 30 | Споживання | 2026 | опора №134 ПЛ-10 кВ ф.№-2 ПС 110/35/10 кВ «Агрономічна» | 62Z8106783257289 | 0.4 | нестандартне приєднання «під ключ» | СО Вінницькі центральні ЕМ Замостянська дільниця
1331 | ТУ0148741712251010610000001 | 2025-12-17 | Договір публічний | 10 | Споживання | 2026 | ПС 110/10 кВ «Уланів»; РУ-0,4 кВ КТП-№184; на вихідних клемах ввідного комутаційного апарата 0,4 кВ в ЗКО об’єкта. | 62Z9494389342536 | 0.4 | стандартне приєднання | СО Хмільницькі ЕМ Хмільницька дільниця | 2025-12-18
1332 | ТУ0148361712251010310000001 | 2025-12-17 | Договір публічний | 5 | Споживання | 2026 | опора № 8 ПЛ-0,4 кВ Л-1 від КТП(160 кВА)-10/0,4 кВ №373 | 62Z7535062225699 | 0.23 | стандартне приєднання | СО Гайсинські ЕМ Гайсинська дільниця
1333 | ТУ0148171812252010120000001 | 2025-12-25 | Договір публічний | 2500 | Виробництво | 2026 | найближчі електричні мережі | 62Z6754830037088 | 10 | нестандартне приєднання «під ключ» | СО Вінницькі центральні ЕМ Замостянська дільниця | 2026-01-22
1334 | ТУ0148011812251010130000001 | 2025-12-15 | Договір публічний | 9 | Споживання | 2026 | найближча опора ПЛІ-0,4кВ Л-5 від ТП-256 | 62Z1166120085399 | 0.4 | нестандартне приєднання зі здійсненням проєктування лінійної частини приєднання замовником самостійно | СО Вінницькі МЕМ | 2025-12-17
1335 | ТУ0147751912251010120000001 | 2025-12-16 | Договір публічний | 82 | Споживання | 2026 | найближча опора ПЛ-10кВ Ф-5 ПС 110/10 кВ «Агрономічне». | 62Z1781286979898 | 10 | нестандартне приєднання «під ключ» | СО Вінницькі МЕМ | 2025-12-23
1336 | ТУ0147670812251010210000001 | 2025-12-08 | Договір публічний | 3 | Споживання | 2026 | опора №25, ПЛ-0,4 кВ Л-2 від КТП-10/0,4кВ №355. | 62Z3053570539872 | 0.23 | стандартне приєднання | СО"Вінницькі східні ЕМ" Погребищенська дільниця | 2025-12-16
1337 | ТУ0147961912251010110000001 | 2025-12-15 | Договір публічний | 4 | Споживання | 2026 | РУ-0,4кВ ТП-№670 | 62Z1909509021207 | 0.4 | стандартне приєднання | СО Вінницькі центральні ЕМ Замостянська дільниця
1338 | ТУ0149271912251010610000001 | 2025-12-19 | Договір публічний | 3 | Споживання | 2026 | ПС 110/35/10 кВ «Хмільник»; найближча опора ПЛ-0,4 кВ Л-1 КТП-№117; на вихідних клемах ввідного комутаційного апарата 0,23 кВ в ЗКО об’єкта. | 62Z6288824989330 | 0.23 | стандартне приєднання | СО Хмільницькі ЕМ Хмільницька дільниця | 2026-01-05
1339 | ТУ0147861912251010110000001 | 2025-12-19 | Договір публічний | 13 | Споживання | 2026 | найближча опора ПЛ-0,4кВ від ТП-1059( згідно ТУ0145800812251010110000001 гр. Нікітіч І.М.). | 62Z4350158887083 | 0.4 | стандартне приєднання | СО Вінницькі МЕМ | 2025-12-22
1340 | ТУ0148761912251010120000001 | 2025-12-25 | Договір публічний | 520 | Споживання | 2026 | РУ-10кВ ТП-1178 | 62Z4961290665958 | 10 | нестандартне приєднання «під ключ» | СО Вінницькі центральні ЕМ Замостянська дільниця | 2025-12-30
1341 | ТУ0149151912251010210000001 | 2025-12-19 | Договір публічний | 12 | Споживання | 2026 | опора № 8 ПЛІ–0,4 кВ Л–1 КТП № 376 | 62Z6884323952598 | 0.4 | стандартне приєднання | СО "Вінницькі східні ЕМ" Липовецька дільниця | 2025-12-29
1342 | ТУ0148092212251010110000001 | 2025-12-16 | Договір публічний | 5 | Споживання | 2026 | найближча опора ПЛ-0,4кВ від ТП-1060 ( згідно ТУ0137851710251010110000001 гр. Котьолкін І.І. кад. ..0363. ). | 62Z0899869498399 | 0.23 | стандартне приєднання | СО Вінницькі МЕМ | 2025-12-17
1343 | ТУ0148102212251010110000001 | 2025-12-15 | Договір публічний | 5 | Споживання | 2026 | найближча опора новозбудованої ПЛІ-0,4 кВ від ТП-№1060 (згідно технічних умов № ТУ0138081710251010110000001 гр. Котьолкін І.І. к. н. 0362) | 62Z4375864176708 | 0.23 | стандартне приєднання | СО Вінницькі МЕМ | 2025-12-17
1344 | ТУ0148122212251010110000001 | 2025-12-15 | Договір публічний | 5 | Споживання | 2026 | найближча опора новозбудованої ПЛІ-0,4 кВ від ТП-№1060 (згідно технічних умов № ТУ0138081710251010110000001 гр. Котьолкін І.І. к. н. 0362) | 62Z8880820041602 | 0.23 | стандартне приєднання | СО Вінницькі МЕМ | 2025-12-17
1345 | ТУ0148082212251010110000001 | 2025-12-15 | Договір публічний | 5 | Споживання | 2026 | найближча опора новозбудованої ПЛІ-0,4 кВ від ТП-№1060 (згідно технічних умов № ТУ0138081710251010110000001 гр. Котьолкін І.І. к. н. 0362) | 62Z2307024065203 | 0.23 | стандартне приєднання | СО Вінницькі МЕМ | 2025-12-17
1346 | ТУ0148112212251010110000001 | 2025-12-16 | Договір публічний | 5 | Споживання | 2026 | найближча опора ПЛ-0,4кВ від ТП-1060 ( згідно ТУ0137851710251010110000001 гр. Котьолкін І.І. кад. ..0363. ). | 62Z2284532220608 | 0.23 | стандартне приєднання | СО Вінницькі МЕМ | 2025-12-17
1347 | ТУ0149161912251010210000001 | 2025-12-19 | Договір публічний | 13 | Споживання | 2026 | опора № 12 ПЛ–0,4 кВ Л–1 КТП № 467 | 62Z8655341781282 | 0.4 | стандартне приєднання | СО "Вінницькі східні ЕМ" Липовецька дільниця | 2025-12-24
1348 | ТУ0148581612251010710000001 | 2025-12-17 | Договір публічний | 3 | Споживання | 2026 | найближча опора ПЛ-0,4 кВ Л-2 КТП-№533 | 62Z2936989933039 | 0.23 | стандартне приєднання | СО Жмеринські ЕМ Шаргородська дільниця | 2025-12-17
1349 | ТУ0149612212251010130000001 | 2026-01-08 | Договір публічний | 854 | Споживання | 2027 | РУ-10 кВ РП-№47 – основне та резервне живлення | 62Z6609066050278 | 0.4 | нестандартне приєднання зі здійсненням проєктування лінійної частини приєднання замовником самостійно | СО Вінницькі МЕМ | 2026-01-19
1350 | ТУ0148692312251010130000001 | 2025-12-23 | Договір публічний | 15 | Споживання | 2026 | найближча опора існуючої ПЛ-0,4 кВ Л-4 від ТП-468 | 62Z2066072319618 | 0.4 | нестандартне приєднання зі здійсненням проєктування лінійної частини приєднання замовником самостійно | СО Вінницькі МЕМ | 2026-01-15
1351 | ТУ0149141912251010210000001 | 2025-12-19 | Договір публічний | 16 | Споживання | 2026 | опора № 15 ПЛ–0,4 кВ Л–1 ЩТП № 55 | 62Z3605591061544 | 0.4 | стандартне приєднання | СО "Вінницькі східні ЕМ" Липовецька дільниця | 2025-12-30
1352 | ТУ0149012312251010110000001 | 2025-12-23 | Договір публічний | 16 | Споживання | 2026 | РУ-0,4 кВ ТП - згідно ІП-2027. | 62Z9559794576378 | 0.4 | стандартне приєднання | СО Вінницькі центральні ЕМ Замостянська дільниця | 2026-01-05
1353 | ТУ0149882312251010610000001 | 2025-12-23 | Договір публічний | 13 | Споживання | 2026 | ПС 110/10 кВ «Курортна»; РУ-0,4 кВ РП-№3; на вихідних клемах ввідного комутаційного апарата 0,4 кВ в ЗКО об’єкта. | 62Z3336004245193 | 0.4 | стандартне приєднання | СО Хмільницькі ЕМ Хмільницька дільниця | 2026-01-29
1354 | ТУ0149892312251010610000001 | 2025-12-23 | Договір публічний | 7 | Споживання | 2026 | ПС 110/10 кВ «Курортна»; найближча опора новозбудованої ПЛІ-0,4 кВ від РП-№3 (згідно технічних умов № ТУ0149882312251010610000001 гр. Бучко В.П.), уточнюється за результатами виконання проєктної документації; на вихідних клемах ввідного комутаційного апарата 0,4 кВ в ЗКО об’єкта. | 62Z9742184574968 | 0.4 | стандартне приєднання | СО Хмільницькі ЕМ Хмільницька дільниця | 2025-12-24
1355 | ТУ0148832412252010620000001 | 2026-03-03 | Договір публічний | 8000 | Виробництво | 2027 | найближчі електричні мережі | 62Z4173912649999 | 10 | нестандартне приєднання «під ключ» | СО Хмільницькі ЕМ Козятинська дільниця | 2026-03-31
1356 | ТУ0148402412251010110000001 | 2025-12-24 | Договір публічний | 16 | Споживання | 2026 | РУ-0,4 кВ ТП-№1113 | 62Z4785241185273 | 0.4 | стандартне приєднання | СО Вінницькі центральні ЕМ Замостянська дільниця | 2025-12-26
1357 | ТУ0148701712251010310000001 | 2025-12-17 | Договір публічний | 5 | Споживання | 2026 | ПС 110/10 кВ «Кубліч»; найближча опора ПЛ-0,4 кВ Л-1 КТП-№334; на вихідних клемах ввідного комутаційного апарата 0,23 кВ в ЗКО об’єкта | 62Z3440493932041 | 0.23 | стандартне приєднання | СО Гайсинські ЕМ Теплицька дільниця | 2025-12-17
1358 | ТУ0148312312251010120000001 | 2025-12-25 | Договір публічний | 56 | Споживання | 2026 | РУ-0,4 кВ ТП-№2009 | 62Z8748535339211 | 0.4 | нестандартне приєднання «під ключ» | СО Вінницькі центральні ЕМ Тиврівська дільниця | 2026-01-06
1359 | ТУ0148811712251010210000001 | 2025-12-17 | Договір публічний | 16 | Споживання | 2026 | опора №18 ПЛ-0,4 кВ Л-2 КТП-№ 274 | 62Z2510412012385 | 0.4 | стандартне приєднання | СО "Вінницькі східні ЕМ" Оратівська дільниця | 2025-12-19
1360 | ТУ0148471612251010310000001 | 2025-12-16 | Договір публічний | 16 | Споживання | 2026 | ПС 35/10 кВ «Росоша»; найближча опора ПЛ-0,4 кВ Л-2 КТП-№518; на вихідних клемах ввідного комутаційного апарата 0,4 кВ в ЗКО об’єкта | 62Z3553600229898 | 0.4 | стандартне приєднання | СО Гайсинські ЕМ Теплицька дільниця | 2025-12-16
1361 | ТУ01486116112251010210000001 | 2025-12-16 | Договір публічний | 3 | Споживання | 2026 | опора №43 ПЛ-0,4 кВ Л-1 від ТП-81 | 62Z9632590736413 | 0.23 | стандартне приєднання | СО "Вінницькі східні ЕМ"Іллінецька дільниця | 2025-12-30
1362 | ТУ0149362512251010340000001 | 2026-01-07 | Договір публічний | 250 | Споживання | 2027 | РУ-10кВ ТП-88 (на балансі СТ «ПОЛІГОНАЛЬ») | 62Z0780538151038 | 10 | приєднання електроустановок замовників до електричних мереж згідно з пунктом 4.1.11 глави 4.1 розділу IV Кодексу систем розподілу | СО Гайсинські ЕМ Тростянецька дільниця
1363 | ТУ0148752512251010110000001 | 2025-12-25 | Договір публічний | 7 | Споживання | 2026 | найближча опора ПЛ-0,4кВ Л-3 від ТП-842 (існуюча, без змін). | 62Z0143090559508 | 0.4 | стандартне приєднання | СО Вінницькі МЕМ | 2026-01-01
1364 | ТУ0148772512251010110000001 | 2025-12-23 | Договір публічний | 5 | Споживання | 2026 | найближча опора ПЛІ-0,4 кВ Л-4 від КТП -897 ( згідно ТУ0053021303241010110000001 гр. Ковальова Л.А.) | 62Z4786339446278 | 0.23 | стандартне приєднання | СО Вінницькі МЕМ
1365 | ТУ0149182512251010130000001 | 2025-12-24 | Договір публічний | 5 | Споживання | 2026 | найближча опора існуючої ПЛ-0,4 кВ Л-3 від ТП-43А | 62Z0673029313048 | 0.23 | нестандартне приєднання зі здійсненням проєктування лінійної частини приєднання замовником самостійно | СО Вінницькі МЕМ | 2026-01-20
1366 | ТУ0150372412251010310000001 | 2025-12-24 | Договір публічний | 16 | Споживання | 2026 | РУ-0.4 кВ ЗТП (160 кВА)-10/0,4 кВ №304 | 62Z4318436473904 | 0.4 | стандартне приєднання | СО Гайсинські ЕМ Гайсинська дільниця | 2026-01-16
1367 | ТУ0149082512251010130000001 | 2025-12-24 | Договір публічний | 5 | Споживання | 2026 | найближча опора існуючої ПЛ-0,4 кВ Л-2 від ТП-1046 | 62Z3613321858499 | 0.23 | нестандартне приєднання зі здійсненням проєктування лінійної частини приєднання замовником самостійно | СО Вінницькі МЕМ | 2026-01-20
1368 | ТУ0149122512251010130000001 | 2025-12-24 | Договір публічний | 5 | Споживання | 2026 | найближча опора існуючої ПЛ-0,4 кВ Л-3 від ТП-43А | 62Z0435053869589 | 0.23 | нестандартне приєднання зі здійсненням проєктування лінійної частини приєднання замовником самостійно | СО Вінницькі МЕМ | 2026-01-20
1369 | ТУ0150262412251010610000001 | 2025-12-24 | Договір публічний | 10 | Споживання | 2026 | ПС 110/35/10 кВ «Хмільник»; найближча опора ПЛ-0,4 кВ Л-1 КТП-№54; на вихідних клемах ввідного комутаційного апарата 0,4 кВ в ЗКО об’єкта. | 62Z0499109797469 | 0.4 | стандартне приєднання | СО Хмільницькі ЕМ Хмільницька дільниця | 2026-01-02
1370 | ТУ0149102612251010130000001 | 2026-01-07 | Договір публічний | 250 | Споживання | 2027 | РУ-0,4 кВ від ТП-547 (Існуюча). | 62Z156794528520. | 0.4 | нестандартне приєднання зі здійсненням проєктування лінійної частини приєднання замовником самостійно | СО Вінницькі центральні ЕМ Замостянська дільниця
1371 | ТУ0150472512251010410000001 | 2025-12-25 | Договір публічний | 8 | Споживання | 2026 | ПС 110/10 кВ «Дзигівка» по ф.№23 РУ-0,4кВ КТП-295 | 62Z0266491443291 | 0.4 | стандартне приєднання | СО Могилів-Подільські ЕМ Ямпільська дільниця
1372 | ТУ0148651612251010210000001 | 2025-12-16 | Договір публічний | 16 | Споживання | 2026 | опора №7 ПЛ-0,4 кВ Л-1 від ЗТП-206 | 62Z6348935689101 | 0.4 | стандартне приєднання | СО"Вінницькі східні ЕМ"Іллінецька дільниця
1373 | ТУ0148661612251010210000001 | 2025-12-16 | Договір публічний | 5 | Споживання | 2026 | Опора №8 ПЛ-0,4 кВ Л-4 від ЗТП-271 | 62Z0234876219738 | 0.23 | стандартне приєднання | СО"Вінницькі східні ЕМ"Іллінецька дільниця
1374 | ТУ0148562612251010610000001 | 2025-12-25 | Договір публічний | 25 | Споживання | 2026 | РУ-0,4 кВ ТП-№120 | 62Z0520470665897 | 0.4 | стандартне приєднання | СО Хмільницькі ЕМ Калинівська дільниця | 2025-12-30
1375 | ТУ0148631612251010210000001 | 2025-12-16 | Договір публічний | 8 | Споживання | 2026 | опора №7 ПЛ-0,4 кВ Л-2 від РП-1 | 62Z9239545708007 | 0.4 | стандартне приєднання | СО "Вінницькі східні ЕМ" Іллінецька дільниця
1376 | ТУ0149311912251010210000001 | 2025-12-19 | Договір публічний | 5 | Споживання | 2026 | опора №9 ПЛ-0,4 кВ Л-2 КТП-№ 11 | 62Z3301877328703 | 0.4 | стандартне приєднання | СО "Вінницькі східні ЕМ" Оратівська дільниця | 2025-12-25
1377 | ТУ0149252612251010320000001 | 2026-01-07 | Договір публічний | 50 | Споживання | 2026 | РУ-0,4 кВ ТП-№174 (Існуючі). | 62Z2459509152510 | 0.4 | нестандартне приєднання «під ключ» | СО Гайсинські ЕМ Бершадська дільниця | 2026-02-02
1378 | ТУ0150252412251010610000001 | 2025-12-24 | Договір публічний | 5 | Споживання | 2026 | ПС 110/35/10 кВ «Хмільник»; найближча опора ПЛ-0,4 кВ Л-3 ЗТП-№12; на вихідних клемах ввідного комутаційного апарата 0,23 кВ в ЗКО об’єкта. | 62Z2348452513184 | 0.23 | стандартне приєднання | СО Хмільницькі ЕМ Хмільницька дільниця | 2026-01-28
1379 | ТУ0149112612251010110000001 | 2025-12-25 | Договір публічний | 8 | Споживання | 2026 | найближча опора новозбудованої ПЛІ-0,4 кВ від ТП-№1204 (згідно технічних умов № ТУ0149052612251010110000001 гр. Заболотний В.Д. к. н. 0264) | 62Z2158995766659 | 0.4 | стандартне приєднання | СО Вінницькі центральні ЕМ Замостянська дільниця | 2025-12-30
1380 | ТУ0149132612251010110000001 | 2025-12-25 | Договір публічний | 8 | Споживання | 2026 | найближча опора новозбудованої ПЛІ-0,4 кВ від ТП-№1204 (згідно технічних умов № ТУ0149052612251010110000001 гр. Заболотний В.Д. к. н. 0264) | 62Z6309556259404 | 0.4 | стандартне приєднання | СО Вінницькі центральні ЕМ Замостянська дільниця | 2025-12-30
1381 | ТУ0148982612251010320000001 | 2025-12-25 | Договір публічний | 70 | Споживання | 2026 | РУ-0,4 кВ ТП-№237 (Існуючі). | 62Z2789853404639 | 0.4 | нестандартне приєднання «під ключ» | СО Гайсинські ЕМ Тростянецька дільниця | 2026-01-13
1382 | ТУ0149092612251010110000001 | 2025-12-25 | Договір публічний | 8 | Споживання | 2026 | найближча опора новозбудованої ПЛІ-0,4 кВ від ТП-№1204(згідно технічних умов №ТУ0149052612251010110000001 гр. Заболотний В.Д. к. н. 0264)(уточнюється за результатами виконання проєктної документації) | 62Z8851566462557 | 0.4 | стандартне приєднання | СО Вінницькі центральні ЕМ Замостянська дільниця | 2025-12-30
1383 | ТУ0149172612251010110000001 | 2025-12-25 | Договір публічний | 8 | Споживання | 2026 | найближча опора новозбудованої ПЛІ-0,4 кВ від ТП-№1204 (згідно технічних умов № ТУ0149052612251010110000001 гр. Заболотний В.Д. к. н. 0264) | 62Z1929947361042 | 0.4 | стандартне приєднання | СО Вінницькі центральні ЕМ Замостянська дільниця | 2025-12-30
1384 | ТУ0149072612251010110000001 | 2025-12-25 | Договір публічний | 8 | Споживання | 2026 | найближча опора новозбудованої ПЛІ-0,4 кВ від ТП-№1204(згідно технічних умов №ТУ0149052612251010110000001 гр. Заболотний В.Д. к. н. 0264)(уточнюється за результатами виконання проєктної документації) | 62Z4767568957100 | 0.4 | стандартне приєднання | СО Вінницькі центральні ЕМ Замостянська дільниця | 2025-12-30
1385 | ТУ0148852912251010120000001 | 2025-12-22 | Договір публічний | 25 | Споживання | 2026 | РУ-0,4 кВ ТП-№526. | 62Z6231738079098 | 0.4 | нестандартне приєднання «під ключ» | СО Вінницькі центральні ЕМ Замостянська дільниця | 2025-12-29
1386 | ТУ0149052612251010110000001 | 2025-12-25 | Договір публічний | 8 | Споживання | 2026 | найближча опора новозбудованої ПЛІ-0,4 кВ від ТП-№1204(згідно технічних умов №ТУ0126550408251010110000001 гр. Заболотний В.Д. к. н. 0091)(уточнюється за результатами виконання проєктної документації) | 62Z8655321791398 | 0.4 | стандартне приєднання | СО Вінницькі центральні ЕМ Замостянська дільниця | 2025-12-30
1387 | ТУ0149342612251010130000001 | 2026-01-07 | Договір публічний | 50 | Споживання | 2026 | РУ-0,4 кВ від ТП-530 (існ). | 62Z6163416359670 | 0.4 | нестандартне приєднання зі здійсненням проєктування лінійної частини приєднання замовником самостійно | СО Вінницькі центральні ЕМ Замостянська дільниця | 2026-02-02
1388 | ТУ0149492912251010110000001 | 2025-12-29 | Договір публічний | 34 | Споживання | 2026 | РУ-0,4 кВ ТП-№301. | 62Z8375867062262 | 0.4 | стандартне приєднання | СО Вінницькі центральні ЕМ Замостянська дільниця | 2026-01-22
1389 | ТУ0151142512251010310000001 | 2025-12-25 | Договір публічний | 1 | Споживання | 2026 | опора № 4 ПЛ-0,4 кВ Л-2 від ЩТП(100 кВА)-10/0,4 кВ №142 | 62Z2372147113780 | 0.4 | стандартне приєднання | СО Гайсинські ЕМ Бершадська дільниця | 2026-01-20
1390 | ТУ0149212912251010110000001 | 2025-12-24 | Договір публічний | 7 | Споживання | 2026 | найближча опора ПЛ-0,4 кВ Л-3 ТП-№1205 (уточнюється зарезультатами виконання проєктної документації) | 62Z7550993782606 | 0.4 | стандартне приєднання | СО Вінницькі центральні ЕМ Замостянська дільниця | 2025-12-25
1391 | ТУ0149502912251010110000001 | 2025-12-24 | Договір публічний | 7 | Споживання | 2026 | найближча опора новозбудованої ПЛІ-0,4 кВ від ТП-№1205(згідно технічних умов №ТУ0149212912251010110000001 гр. Черняєва О.В. к. н. 0838)(уточнюється за результатами виконання проєктної документації) | 62Z4476961426098 | 0.4 | стандартне приєднання | СО Вінницькі центральні ЕМ Замостянська дільниця | 2025-12-25
1392 | ТУ0149442912251010110000001 | 2025-12-24 | Договір публічний | 7 | Споживання | 2026 | найближча опора новозбудованої ПЛІ-0,4 кВ від ТП-№1205(згідно технічних умов №ТУ0149212912251010110000001 гр. Черняєва О.В. к. н. 0838)(уточнюється за результатами виконання проєктної документації) | 62Z1376570177099 | 0.4 | стандартне приєднання | СО Вінницькі центральні ЕМ Замостянська дільниця | 2025-12-25
1393 | ТУ0149302912251010110000001 | 2025-12-24 | Договір публічний | 7 | Споживання | 2026 | найближча опора новозбудованої ПЛІ-0,4 кВ від ТП-№1205(згідно технічних умов №ТУ0149212912251010110000001 гр. Черняєва О.В. к. н. 0838)(уточнюється за результатами виконання проєктної документації) | 62Z2144439615767 | 0.4 | стандартне приєднання | СО Вінницькі центральні ЕМ Замостянська дільниця | 2025-12-25
1394 | ТУ0149392912251010110000001 | 2025-12-24 | Договір публічний | 7 | Споживання | 2026 | найближча опора новозбудованої ПЛІ-0,4 кВ від ТП-№1205(згідно технічних умов №ТУ0149212912251010110000001 гр. Черняєва О.В. к. н. 0838)(уточнюється за результатами виконання проєктної документації) | 62Z8395149661661 | 0.4 | стандартне приєднання | СО Вінницькі центральні ЕМ Замостянська дільниця | 2025-12-25
1395 | ТУ0149282912251010110000001 | 2025-12-24 | Договір публічний | 7 | Споживання | 2026 | найближча опора новозбудованої ПЛІ-0,4 кВ від ТП-№1205(згідно технічних умов №ТУ0149212912251010110000001 гр. Черняєва О.В. к. н. 0838)(уточнюється за результатами виконання проєктної документації) | 62Z5307366129689 | 0.4 | стандартне приєднання | СО Вінницькі центральні ЕМ Замостянська дільниця | 2025-12-25
1396 | ТУ0149402912251010110000001 | 2025-12-24 | Договір публічний | 7 | Споживання | 2026 | найближча опора новозбудованої ПЛІ-0,4 кВ від ТП-№1205(згідно технічних умов №ТУ0149212912251010110000001 гр. Черняєва О.В. к. н. 0838)(уточнюється за результатами виконання проєктної документації) | 62Z0750015043069 | 0.4 | стандартне приєднання | СО Вінницькі центральні ЕМ Замостянська дільниця | 2025-12-25
1397 | ТУ0149542912251010310000001 | 2025-12-29 | Договір публічний | 8 | Споживання | 2026 | найближча опора ПЛ-0,4 кВ Л-2 від ТП-№674 (уточнюється зарезультатами виконання проєктної документації). | 62Z4344278337149 | 0.4 | стандартне приєднання | СО Гайсинські ЕМ Бершадська дільниця | 2025-12-29
1398 | ТУ0148782912251010130000001 | 2025-12-22 | Договір публічний | 7 | Споживання | 2026 | найближча опора новозбудованої ПЛІ-0,4 кВ від ТП-№207 (згідно технічних умов № ТУ0146560912251010110000001 гр. Ліщішіна І.В. к. н. 0516) | 62Z9221511987642 | 0.4 | нестандартне приєднання зі здійсненням проєктування лінійної частини приєднання замовником самостійно | СО Вінницькі центральні ЕМ Тиврівська дільниця
1399 | ТУ0148872912251010430000001 | 2025-12-23 | Договір публічний | 25 | Споживання | 2026 | РУ-0,4 кВ ТП-№95 | 62Z7798484500059 | 0.4 | нестандартне приєднання зі здійсненням проєктування лінійної частини приєднання замовником самостійно | СО Могилів-Подільські ЕМ Могилів-Подільська дільниця | 2025-12-30
1400 | ТУ0148802912251010630000001 | 2025-12-25 | Договір публічний | 11 | Споживання | 2026 | РУ-0,4 кВ ТП-№30 (Існуюча). | 62Z1297550334030 | 0.4 | нестандартне приєднання зі здійсненням проєктування лінійної частини приєднання замовником самостійно | СО Хмільницькі ЕМ Козятинська дільниця | 2026-01-02
1401 | ТУ0150572912251010720000001 | 2026-01-07 | Договір публічний | 450 | Споживання | 2027 | РУ-10 кВ ТП-146. | 62Z0098774611230 | 0.4 | нестандартне приєднання «під ключ» | СО Жмеринські ЕМ Барська дільниця | 2026-01-16
1402 | ТУ0150912912251010310000001 | 2025-12-29 | Договір публічний | 16 | Споживання | 2026 | оп.6, Л-2, ТП-58 | 62Z6955958113100 | 0.4 | стандартне приєднання | СО Гайсинські ЕМ Тростянецька дільниця | 2025-12-30
1403 | ТУ0149622912251010130000001 | 2025-12-29 | Договір публічний | 9 | Споживання | 2026 | найближча опора ПЛ-0,4 кВ Л-4 ТП-№552 | 62Z9316172950668 | 0.4 | нестандартне приєднання зі здійсненням проєктування лінійної частини приєднання замовником самостійно | СО Вінницькі центральні ЕМ Замостянська дільниця | 2025-12-29
1404 | ТУ0148901812251010310000001 | 2025-12-18 | Договір публічний | 4 | Споживання | 2026 | ПС 110/35/10 кВ «Теплик»; найближча опора ПЛ-0,4 кВ Л-2 КТП-№252; на вихідних клемах ввідного комутаційного апарата 0,4 кВ в ЗКО об’єкта | 62Z2896261732498 | 0.4 | стандартне приєднання | СО Гайсинські ЕМ Теплицька дільниця | 2025-12-18
1405 | ТУ0149512912251010110000001 | 2025-12-29 | Договір публічний | 8 | Споживання | 2026 | найближча опора існуючої ПЛІ-0,4кВ Л-1 від ТП-165 | 62Z0947294240888 | 0.4 | стандартне приєднання | СО Вінницькі МЕМ | 2026-01-26
1406 | ТУ0149592912251010110000001 | 2025-12-29 | Договір публічний | 14 | Споживання | 2026 | РУ-0,4 кВ ТП-№442. | 62Z0338054277162 | 0.4 | стандартне приєднання | СО Вінницькі центральні ЕМ Тиврівська дільниця | 2026-01-13
1407 | ТУ0150653012251010320000001 | 2026-01-02 | Договір публічний | 500 | Споживання | 2027 | РУ-10кВ ПС 35/10 кВ «Бершадь» | 62Z1466890604578 | 0.4 | нестандартне приєднання «під ключ» | СО Гайсинські ЕМ Бершадська дільниця | 2026-01-28
1408 | ТУ0150033012251010110000001 | 2025-12-30 | Договір публічний | 7 | Споживання | 2026 | найближча опора новозбудованої ПЛІ-0,4 кВ від ТП-№1060(згідно технічних умов №ТУ0149633112251010110000001 гр. Котьолкін І.І. к. н. 0435)(уточнюється за результатами виконання проєктної документації) | 62Z6327125398167 | 0.4 | стандартне приєднання | СО Вінницькі МЕМ | 2026-01-06
1409 | ТУ0149423012251010110000001 | 2025-12-30 | Договір публічний | 32 | Споживання | 2026 | найближча опора ПЛ-0,4 кВ Л-3 ТП-№1259 (уточнюється зарезультатами виконання проєктної документації) | 62Z0951985442989 | 0.4 | стандартне приєднання | СО Вінницькі центральні ЕМ Замостянська дільниця | 2026-01-08
1410 | ТУ0150003012251010110000001 | 2025-12-30 | Договір публічний | 7 | Споживання | 2026 | найближча опора новозбудованої ПЛІ-0,4 кВ від ТП-№1060(згідно технічних умов №ТУ0149633112251010110000001 гр. Котьолкін І.І. к. н. 0435)(уточнюється за результатами виконання проєктної документації) | 62Z4793087598959 | 0.4 | стандартне приєднання | СО Вінницькі МЕМ | 2026-01-06
1411 | ТУ0150103012251010110000001 | 2025-12-30 | Договір публічний | 7 | Споживання | 2026 | найближча опора ПЛ-0,4кВ від ТП-1060 ( згідно ТУ0149633112251010110000001 гр. Котьолкін І.І. кад. ..0435. ). | 62Z1321866224707 | 0.4 | стандартне приєднання | СО Вінницькі МЕМ | 2026-01-06
1412 | ТУ0149953012251010110000001 | 2025-12-30 | Договір публічний | 7 | Споживання | 2026 | найближча опора ПЛ-0,4кВ від ТП-1060 ( згідно ТУ0149633112251010110000001 гр. Котьолкін І.І. кад. ..0435. ). | 62Z0029229163330 | 0.4 | стандартне приєднання | СО Вінницькі МЕМ | 2026-01-06
1413 | ТУ0150043012251010110000001 | 2025-12-30 | Договір публічний | 7 | Споживання | 2026 | найближча опора новозбудованої ПЛІ-0,4 кВ від ТП-№1060(згідно технічних умов №ТУ0149633112251010110000001 гр. Котьолкін І.І. к. н. 0435)(уточнюється за результатами виконання проєктної документації) | 62Z8885590110529 | 0.4 | стандартне приєднання | СО Вінницькі МЕМ | 2026-01-06
1414 | ТУ0149993012251010110000001 | 2025-12-30 | Договір публічний | 7 | Споживання | 2026 | найближча опора новозбудованої ПЛІ-0,4 кВ від ТП-№1060(згідно технічних умов №ТУ0149633112251010110000001 гр. Котьолкін І.І. к. н. 0435)(уточнюється за результатами виконання проєктної документації) | 62Z6944552684299 | 0.4 | стандартне приєднання | СО Вінницькі МЕМ | 2026-01-06
1415 | ТУ0149913012251010110000001 | 2025-12-30 | Договір публічний | 7 | Споживання | 2026 | найближча опора ПЛ-0,4кВ від ТП-1060 ( згідно ТУ0149633112251010110000001 гр. Котьолкін І.І. кад. ..0435. ). | 62Z2982852474899 | 0.4 | стандартне приєднання | СО Вінницькі МЕМ | 2026-01-06
1416 | ТУ0149873012251010110000001 | 2025-12-30 | Договір публічний | 7 | Споживання | 2026 | найближча опора новозбудованої ПЛІ-0,4 кВ від ТП-№1060 (згідно технічних умов № ТУ0149833112251010110000001 гр. Котьолкін І.І. к. н. 0450) | 62Z8093078785018 | 0.4 | стандартне приєднання | СО Вінницькі МЕМ | 2026-01-06
1417 | ТУ0149863012251010110000001 | 2025-12-30 | Договір публічний | 7 | Споживання | 2026 | найближча опора ПЛ-0,4кВ від ТП-1060 ( згідно ТУ0149633112251010110000001 гр. Котьолкін І.І. кад. ..0435. ). | 62Z4328952319739 | 0.4 | стандартне приєднання | СО Вінницькі МЕМ | 2026-01-03
1418 | ТУ0150193012251010130000001 | 2025-12-30 | Договір публічний | 24 | Споживання | 2026 | РУ-0,4 кВ ТП-597 | 62Z8383210958291 | 0.4 | нестандартне приєднання зі здійсненням проєктування лінійної частини приєднання замовником самостійно | СО Вінницькі МЕМ | 2026-01-19
1419 | ТУ0149853012251010110000001 | 2025-12-30 | Договір публічний | 7 | Споживання | 2026 | найближча опора ПЛ-0,4кВ від ТП-1060 ( згідно ТУ0149633112251010110000001 гр. Котьолкін І.І. кад. ..0435. ). | 62Z2134061535598 | 0.4 | стандартне приєднання | СО Вінницькі МЕМ | 2026-01-06
1420 | ТУ0149983012251010110000001 | 2025-12-30 | Договір публічний | 7 | Споживання | 2026 | найближча опора ПЛ-0,4кВ від ТП-1060 ( згідно ТУ0149633112251010110000001 гр. Котьолкін І.І. кад. ..0435. ). | 62Z8536776387196 | 0.4 | стандартне приєднання | СО Вінницькі МЕМ | 2026-01-06
1421 | ТУ0150113012251010110000001 | 2025-12-30 | Договір публічний | 7 | Споживання | 2026 | найближча опора ПЛ-0,4кВ від ТП-1060 ( згідно ТУ0149633112251010110000001 гр. Котьолкін І.І. кад. ..0435. ). | 62Z9743977138073 | 0.4 | стандартне приєднання | СО Вінницькі МЕМ | 2026-01-06
1422 | ТУ0150902912251010410000001 | 2025-12-29 | Договір публічний | 5 | Споживання | 2026 | опора №32 ПЛ-0,4 кВ Л-2 КТП-207 | 62Z6202048216433 | 0.23 | стандартне приєднання | СО Могилів-Подільські ЕМ Мурованокуриловецька дільниця | 2025-12-29
1423 | ТУ0149943012251010130000001 | 2026-01-07 | Договір публічний | 2300 | Споживання | 2027 | РУ-10 кВ ПС «Північна» – основне та резервне живлення; | 62Z9097974111618 | 0.4 | нестандартне приєднання зі здійсненням проєктування лінійної частини приєднання замовником самостійно | СО Вінницькі МЕМ | 2026-01-30
1424 | ТУ0149823012251010110000001 | 2025-12-30 | Договір публічний | 7 | Споживання | 2026 | найближча опора ПЛ-0,4кВ від ТП-1060 ( згідно ТУ0149633112251010110000001 гр. Котьолкін І.І. кад. ..0435. ). | 62Z1947950842089 | 0.4 | стандартне приєднання | СО Вінницькі МЕМ | 2026-01-06
1425 | ТУ0149803012251010110000001 | 2025-12-30 | Договір публічний | 7 | Споживання | 2026 | найближча опора ПЛ-0,4кВ від ТП-1060 ( згідно ТУ0149633112251010110000001 гр. Котьолкін І.І. кад. ..0435. ). | 62Z4409546941299 | 0.4 | стандартне приєднання | СО Вінницькі МЕМ | 2026-01-06
1426 | ТУ0150223012251010130000001 | 2025-12-30 | Договір публічний | 25 | Споживання | 2026 | РУ-0,4 кВ ТП-262 | 62Z9365126786989 | 0.4 | нестандартне приєднання зі здійсненням проєктування лінійної частини приєднання замовником самостійно | СО Вінницькі МЕМ | 2025-12-30
1427 | ТУ0150293012251010620000001 | 2026-01-07 | Договір публічний | 149.56 | Споживання | 2027 | РУ-0,4 кВ ТП-№490 – основне живлення; РУ-0,4 кВ ТП-№509 – резервне живлення; | 62Z1934293879639 | 0.4 | нестандартне приєднання «під ключ» | СО Хмільницькі ЕМ Хмільницька дільниця | 2026-01-29
1428 | ТУ0150402512251010410000001 | 2025-12-25 | Договір публічний | 13 | Споживання | 2026 | опора №16 ПЛІ-0,4 кВ Л-4 ЩТП-1 | 62Z6757906234946 | 0.4 | стандартне приєднання | СО Могилів-Подільські ЕМ Могилів-Подільська дільниця | 2025-12-30
1429 | ТУ0150503012251010710000001 | 2026-01-02 | Договір публічний | 27 | Споживання | 2026 | РУ-0,4 кВ ТП-№34 | 62Z5396548294197 | 0.4 | стандартне приєднання | СО Жмеринські ЕМ Жмеринська дільниця | 2026-01-06
1430 | ТУ0149243012251010110000001 | 2025-12-24 | Договір публічний | 7 | Споживання | 2026 | найближча опора новозбудованої ПЛІ-0,4 кВ від ТП-№1205(згідно технічних умов №ТУ0149212912251010110000001 гр. Черняєва О.В. к. н. 0838)(уточнюється за результатами виконання проєктної документації) | 62Z5514690463039 | 0.4 | стандартне приєднання | СО Вінницькі центральні ЕМ Замостянська дільниця | 2025-12-25
1431 | ТУ0149573012251010110000001 | 2025-12-30 | Договір публічний | 7 | Споживання | 2026 | найближча опора ПЛ-0,4 кВ Л-2 ТП-№745 (уточнюється зарезультатами виконання проєктної документації) | 62Z2381157189964 | 0.4 | стандартне приєднання | СО Вінницькі центральні ЕМ Замостянська дільниця | 2026-01-07
1432 | ТУ0150232412251010610000001 | 2025-12-24 | Договір публічний | 16 | Споживання | 2026 | ПС 35/10 кВ «Нова Гребля»; РУ-0,4 кВ ЩТП-№214; на вихідних клемах ввідного комутаційного апарата 0,4 кВ в ЗКО об’єкта | 62Z2482859266478 | 0.4 | стандартне приєднання | СО Хмільницькі ЕМ Калинівська дільниця | 2025-12-29
1433 | ТУ0149723012251010110000001 | 2026-01-02 | Договір публічний | 25 | Споживання | 2026 | РУ-0,4 кВ ТП-№163 | 62Z5986559373826 | 0.4 | стандартне приєднання | СО Вінницькі центральні ЕМ Тиврівська дільниця | 2026-01-12
1434 | ТУ0150023112251010110000001 | 2025-12-30 | Договір публічний | 16 | Споживання | 2026 | найближча опора ПЛ-0,4 кВ Л-1 ТП-№1200 (уточнюється зарезультатами виконання проєктної документації) | 62Z3340449574039 | 0.4 | стандартне приєднання | СО Вінницькі центральні ЕМ Замостянська дільниця
1435 | ТУ0149633112251010110000001 | 2025-12-30 | Договір публічний | 7 | Споживання | 2026 | РУ-0,4 кВ ТП-1060 | 62Z0474387202158 | 0.4 | стандартне приєднання | СО Вінницькі МЕМ | 2026-01-06
1436 | ТУ0150303112251010110000001 | 2025-12-30 | Договір публічний | 7 | Споживання | 2026 | найближча опора новозбудованої ПЛІ-0,4 кВ від ТП-№1060 (згідно технічних умов № ТУ0149833112251010110000001 гр. Котьолкін І.І. к. н. 0450) | 62Z3266120169605 | 0.4 | стандартне приєднання | СО Вінницькі МЕМ | 2026-01-06
1437 | ТУ0150213112251010110000001 | 2025-12-30 | Договір публічний | 7 | Споживання | 2026 | найближча опора новозбудованої ПЛІ-0,4 кВ від ТП-№1060 (згідно технічних умов № ТУ0149833112251010110000001 гр. Котьолкін І.І. к. н. 0450) | 62Z2220888597048 | 0.4 | стандартне приєднання | СО Вінницькі МЕМ | 2026-01-06
1438 | ТУ0150013112251010110000001 | 2025-12-30 | Договір публічний | 7 | Споживання | 2026 | найближча опора новозбудованої ПЛІ-0,4 кВ від ТП-№1060 (згідно технічних умов № ТУ0149833112251010110000001 гр. Котьолкін І.І. к. н. 0450) | 62Z5412170475069 | 0.4 | стандартне приєднання | СО Вінницькі МЕМ | 2026-01-06
1439 | ТУ0150093112251010110000001 | 2025-12-30 | Договір публічний | 7 | Споживання | 2026 | найближча опора новозбудованої ПЛІ-0,4 кВ від ТП-№1060 (згідно технічних умов № ТУ0149833112251010110000001 гр. Котьолкін І.І. к. н. 0450) | 62Z4444323711798 | 0.4 | стандартне приєднання | СО Вінницькі МЕМ | 2026-01-06
1440 | ТУ0150133112251010110000001 | 2025-12-30 | Договір публічний | 7 | Споживання | 2026 | найближча опора новозбудованої ПЛІ-0,4 кВ від ТП-№1060 (згідно технічних умов № ТУ0149833112251010110000001 гр. Котьолкін І.І. к. н. 0450) | 62Z9736374048489 | 0.4 | стандартне приєднання | СО Вінницькі МЕМ | 2026-01-06
1441 | ТУ0150153112251010110000001 | 2025-12-30 | Договір публічний | 7 | Споживання | 2026 | найближча опора новозбудованої ПЛІ-0,4 кВ від ТП-№1060 (згідно технічних умов № ТУ0149833112251010110000001 гр. Котьолкін І.І. к. н. 0450) | 62Z2691863596798 | 0.4 | стандартне приєднання | СО Вінницькі МЕМ | 2026-01-06
1442 | ТУ0150203112251010110000001 | 2025-12-30 | Договір публічний | 7 | Споживання | 2026 | найближча опора новозбудованої ПЛІ-0,4 кВ від ТП-№1060 (згідно технічних умов № ТУ0149833112251010110000001 гр. Котьолкін І.І. к. н. 0450) | 62Z8338658589078 | 0.4 | стандартне приєднання | СО Вінницькі МЕМ | 2026-01-06
1443 | ТУ0149933112251010110000001 | 2025-12-30 | Договір публічний | 7 | Споживання | 2026 | найближча опора новозбудованої ПЛІ-0,4 кВ від ТП-№1060 (згідно технічних умов № ТУ0149833112251010110000001 гр. Котьолкін І.І. к. н. 0450) | 62Z8908499194498 | 0.4 | стандартне приєднання | СО Вінницькі МЕМ | 2026-01-06
1444 | ТУ0150173112251010210000001 | 2025-12-30 | Договір публічний | 11 | Споживання | 2026 | найближча опора ПЛІ-0,4 кВ Л-12 РП-№1 | 62Z8429310299464 | 0.4 | стандартне приєднання | СО Вінницькі східні ЕМ Іллінецька дільниця | 2026-01-07
1445 | ТУ0151173012251010310000001 | 2025-12-30 | Договір публічний | 8 | Споживання | 2026 | РУ-0,4 кВ КТП(160 кВА) 10/0,4 кВ №638 | 62Z2131052815560 | 0.4 | стандартне приєднання | СО Гайсинські ЕМ Бершадська дільниця | 2026-01-19
1446 | ТУ0150053112251010110000001 | 2025-12-30 | Договір публічний | 7 | Споживання | 2026 | найближча опора новозбудованої ПЛІ-0,4 кВ від ТП-№1060 (згідно технічних умов № ТУ0149833112251010110000001 гр. Котьолкін І.І. к. н. 0450) | 62Z2439146561499 | 0.4 | стандартне приєднання | СО Вінницькі МЕМ | 2026-01-06
1447 | ТУ0149833112251010110000001 | 2025-12-30 | Договір публічний | 7 | Споживання | 2026 | РУ-0,4 кВ ТП-№1060 | 62Z7529076336669 | 0.4 | стандартне приєднання | СО Вінницькі МЕМ | 2026-01-06
1448 | ТУ0150123112251010110000001 | 2025-12-30 | Договір публічний | 7 | Споживання | 2026 | найближча опора ПЛ-0,4кВ від ТП-1060 ( згідно ТУ0149633112251010110000001 гр. Котьолкін І.І. кад. ..0435. ). | 62Z5174294776698 | 0.4 | стандартне приєднання | СО Вінницькі МЕМ | 2026-01-06
1449 | ТУ0149973112251010110000001 | 2025-12-30 | Договір публічний | 7 | Споживання | 2026 | найближча опора новозбудованої ПЛІ-0,4 кВ від ТП-№1060 (згідно технічних умов № ТУ0149833112251010110000001 гр. Котьолкін І.І. к. н. 0450) | 62Z7269030945394 | 0.4 | стандартне приєднання | СО Вінницькі МЕМ | 2026-01-06
1450 | ТУ0150313112251010110000001 | 2025-12-30 | Договір публічний | 7 | Споживання | 2026 | найближча опора новозбудованої ПЛІ-0,4 кВ від ТП-№1060 (згідно технічних умов № ТУ0149833112251010110000001 гр. Котьолкін І.І. к. н. 0450) | 62Z7963029700598 | 0.4 | стандартне приєднання | СО Вінницькі МЕМ | 2026-01-06
1451 | ТУ0150073112251010110000001 | 2025-12-30 | Договір публічний | 7 | Споживання | 2026 | найближча опора новозбудованої ПЛІ-0,4 кВ від ТП-№1060 (згідно технічних умов № ТУ0149833112251010110000001 гр. Котьолкін І.І. к. н. 0450) | 62Z6159883651489 | 0.4 | стандартне приєднання | СО Вінницькі МЕМ | 2026-01-06
1452 | ТУ0150162412251010210000001 | 2025-12-24 | Договір публічний | 11 | Споживання | 2026 | ПС 110/35/10 кВ "Немирів" по Ф№9 опора №1 ПЛ-0,4 кВ Л-3 ТП-№178 | 62Z8917644407566 | 0.4 | стандартне приєднання | СО Вінницькі східні ЕМ Немирівська дільниця | 2025-12-30
1453 | ТУ0150443112251010130000001 | 2026-01-02 | Договір публічний | 15 | Споживання | 2026 | РУ-0,4 кВ ТП-774 (існуюча- без змін) | 62Z6078451485260 | 0.4 | нестандартне приєднання зі здійсненням проєктування лінійної частини приєднання замовником самостійно | СО Вінницькі МЕМ | 2026-01-07
1454 | ТУ0150453112251010320000001 | 2025-12-30 | Договір публічний | 4 | Споживання | 2026 | опора №361 ПЛ-10 кВ Ф-104 ПС «Тишківка». | 62Z8818887236849 | 10 | нестандартне приєднання «під ключ» | СО Гайсинські ЕМ Гайсинська дільниця
1455 | ТУ0150613112251010410000001 | 2025-12-30 | Договір публічний | 27 | Споживання | 2026 | найближча опора ПЛ-0,4 кВ Л-2 ТП-№453 (уточнюється зарезультатами виконання проєктної документації) | 62Z7376828301358 | 0.4 | стандартне приєднання | СО Могилів-Подільські ЕМ Ямпільська дільниця | 2026-03-16
1456 | ТУ0150143112251010210000001 | 2025-12-30 | Договір публічний | 5 | Споживання | 2026 | найближча опора ПЛ-0,4 кВ Л-21 РП-№1 | 62Z9903577650901 | 0.23 | стандартне приєднання | СО Вінницькі східні ЕМ Іллінецька дільниця | 2026-01-19
1457 | ТУ0150063112251010110000001 | 2025-12-30 | Договір публічний | 7 | Споживання | 2026 | найближча опора новозбудованої ПЛІ-0,4 кВ від ТП-№1060 (згідно технічних умов № ТУ0149833112251010110000001 гр. Котьолкін І.І. к. н. 0450) | 62Z1012314268502 | 0.4 | стандартне приєднання | СО Вінницькі МЕМ | 2026-01-06
1458 | ТУ0150493112251010130000001 | 2025-12-30 | Договір публічний | 43 | Споживання | 2026 | РУ-0,4 кВ ТП-505 | 62Z6160926926489 | 0.4 | нестандартне приєднання зі здійсненням проєктування лінійної частини приєднання замовником самостійно | СО Вінницькі МЕМ | 2025-12-31
1459 | ТУ0150590101261010110000001 | 2026-01-02 | Договір публічний | 39 | Споживання | 2026 | РУ-0,4 кВ ТП-№148 | 62Z8351237905029 | 0.4 | стандартне приєднання | СО Вінницькі центральні ЕМ Замостянська дільниця
1460 | ТУ0151433012251010310000001 | 2025-12-30 | Договір публічний | 5 | Споживання | 2026 | оп.3, Л-1, ТП-429 | 62z6750065630468 | 0.4 | стандартне приєднання | СО Гайсинські ЕМ Тростянецька дільниця
1461 | ТУ0150793012251010310000001 | 2025-12-30 | Договір публічний | 11 | Споживання | 2026 | опора № 22 ПЛ-0,4 кВ Л-4 КТП(250 кВА)-10/0,4 кВ №84 | 62Z7592781535534 | 0.4 | стандартне приєднання | СО Гайсинські ЕМ Гайсинська дільниця | 2026-01-07
1462 | ТУ0150080101261010120000001 | 2026-01-07 | Договір публічний | 110 | Споживання | 2026 | РУ-6 кВ ТП-№175. | 62Z4729973652342 | 0.4 | нестандартне приєднання «під ключ» | СО Вінницькі центральні ЕМ Тиврівська дільниця | 2026-01-19
1463 | ТУ0150380101261010110000001 | 2026-01-02 | Договір публічний | 49 | Споживання | 2026 | РУ-0,4 кВ ТП-№36. | 62Z7216305528098 | 0.4 | стандартне приєднання | СО Вінницькі центральні ЕМ Літинська дільниця | 2026-01-06
1464 | ТУ0150530101261010110000001 | 2025-12-30 | Договір публічний | 27 | Споживання | 2026 | РУ-0,4 кВ ТП-№202 | 62Z0517173793432 | 0.4 | стандартне приєднання | СО Вінницькі центральні ЕМ Замостянська дільниця | 2026-01-09
1465 | ТУ0150560201261010610000001 | 2026-01-02 | Договір публічний | 5 | Споживання | 2026 | РУ-0,4 кВ ТП-№287 | 62Z2823022519486 | 0.23 | стандартне приєднання | СО Хмільницькі ЕМ Козятинська дільниця | 2026-01-22
1466 | ТУ0151213012251010410000001 | 2025-12-30 | Договір публічний | 16 | Споживання | 2026 | ПС 110/10 кВ «Михайлівка» по ф.№45 опора №2 ПЛ-0,4 кВ Л-1 КТП-№9 | 62Z4056360300028 | 0.4 | стандартне приєднання | СО Могилів-Подільські ЕМ Ямпільська дільниця | 2026-02-22
1467 | ТУ0150480201261010230000001 | 2026-01-02 | Договір публічний | 13 | Споживання | 2026 | РУ-0,4 кВ ТП-№70 | 62Z9411316893209 | 0.4 | нестандартне приєднання зі здійсненням проєктування лінійної частини приєднання замовником самостійно | СО Вінницькі східні ЕМ Іллінецька дільниця | 2026-01-08
1468 | 0149522212251010210000001 | 2025-12-22 | Договір публічний | 6 | Споживання | 2026 | опора.№38, ПЛ-0,4 кВ Л-3 від ЩТП-327 | 62Z0598317304446 | 0.4 | стандартне приєднання | СО Вінницькі східні ЕМ Погребищенська дільниця | 2025-12-23
1469 | ТУ0150600201261010410000001 | 2026-01-02 | Договір публічний | 27 | Споживання | 2026 | РУ-0,4 кВ ТП-№555 | 62Z5651005629609 | 0.4 | стандартне приєднання | СО Могилів-Подільські ЕМ Чернівецька дільниця | 2026-01-12
1470 | ТУ0150680201261010310000001 | 2026-01-02 | Договір публічний | 27 | Споживання | 2026 | РУ-0,4 кВ ТП-№69 | 62Z1461115997709 | 0.4 | стандартне приєднання | СО Гайсинські ЕМ Бершадська дільниця | 2026-01-19
1471 | ТУ0150460501261010130000001 | 2026-01-05 | Договір публічний | 5 | Споживання | 2026 | найближча опора ПЛ-0,4 кВ Л-1 ТП-№569 (уточнюється за результатами виконання проєктної документації). | 62Z2433913166499 | 0.23 | нестандартне приєднання зі здійсненням проєктування лінійної частини приєднання замовником самостійно | СО Вінницькі центральні ЕМ Замостянська дільниця | 2026-01-08
1472 | ТУ0150340501261010110000001 | 2026-01-05 | Договір публічний | 9 | Споживання | 2026 | найближча опора ПЛ-0,4 кВ Л-1 ТП-№266 (уточнюється за результатами виконання проєктної документації). | 62Z7293208574263 | 0.4 | стандартне приєднання | СО Вінницькі центральні ЕМ Тиврівська дільниця | 2026-02-16
1473 | ТУ0151090501261010310000001 | 2026-01-07 | Договір публічний | 32 | Споживання | 2026 | РУ-0,4 кВ ТП-№214 | 62Z3097994397402 | 0.4 | стандартне приєднання | СО Гайсинські ЕМ Бершадська дільниця | 2026-01-22
1474 | ТУ0151360501261010130000001 | 2026-01-07 | Договір публічний | 11 | Споживання | 2026 | найближча опора ПЛ-0,4 кВ Л-1 ТП-№317. | 62Z2943615186699 | 0.4 | нестандартне приєднання зі здійсненням проєктування лінійної частини приєднання замовником самостійно | СО Вінницькі центральні ЕМ Літинська дільниця | 2026-01-09
1475 | ТУ0150940501261010110000001 | 2026-01-05 | Договір публічний | 13 | Споживання | 2026 | найближча опора ПЛ-0,4 кВ Л-6 ТП-№142 (уточнюється зарезультатами виконання проєктної документації). | 62Z9997575052102 | 0.4 | стандартне приєднання | СО Вінницькі центральні ЕМ Замостянська дільниця | 2026-01-07
1476 | ТУ0150892912251010710000001 | 2025-12-29 | Договір публічний | 16 | Споживання | 2026 | найближча опора ПЛ-0,4 кВ Л-2 від КТП-316 | 62Z9467593761080 | 0.4 | стандартне приєднання | СО Жмеринські ЕМ Шаргородська дільниця | 2025-12-29
1477 | ТУ0150980501261010110000001 | 2026-01-05 | Договір публічний | 13 | Споживання | 2026 | найближча опора новозбудованої ПЛІ-0,4 кВ від ТП-№142(згідно технічних умов № ТУ0150940501261010110000001 гр. Кірілов А.Ю. к. н. 1184),уточнюється за результатами виконання проєктної документації. | 62Z0005241162301 | 0.4 | стандартне приєднання | СО Вінницькі центральні ЕМ Замостянська дільниця | 2026-01-07
1478 | ТУ0150932912251010710000001 | 2025-12-29 | Договір публічний | 11 | Споживання | 2026 | найближча опора ПЛ-0,4 кВ Л-1 від КТП-538 | 62Z2426763238739 | 0.4 | стандартне приєднання | СО Жмеринські ЕМ Шаргородська дільниця | 2025-12-29
1479 | ТУ0150860501261010710000001 | 2026-01-07 | Договір публічний | 30 | Споживання | 2026 | РУ-0,4 кВ ТП-№222. | 62Z2662681398048 | 0.4 | стандартне приєднання | СО Жмеринські ЕМ Шаргородська дільниця | 2026-01-08
1480 | ТУ0150870601261010110000001 | 2026-01-06 | Договір публічний | 13 | Споживання | 2026 | найближча опора ПЛ-0,4кВ від ТП-1059( згідно ТУ0150830601261010110000001 гр. Пашенко С.Ю.). | 62Z2094431504661 | 0.4 | стандартне приєднання | СО Вінницькі МЕМ | 2026-01-16
1481 | ТУ0151220601261010110000001 | 2026-01-07 | Договір публічний | 15 | Споживання | 2026 | найближча опора ПЛІ-0,4 кВ Л-1 ТП-№1117 | 62Z7971709900278 | 0.4 | стандартне приєднання | СО Вінницькі центральні ЕМ Замостянська дільниця | 2026-01-13
1482 | ТУ0150830601261010110000001 | 2026-01-06 | Договір публічний | 13 | Споживання | 2026 | найближча опора ПЛ-0,4кВ від ТП-1059( згідно ТУ0145800812251010110000001 гр. Нікітіч І.М.). | 62Z2420831440368 | 0.4 | стандартне приєднання | СО Вінницькі МЕМ | 2026-01-16
1483 | ТУ0151193012251010310000001 | 2025-12-30 | Договір публічний | 1 | Споживання | 2026 | РУ-0,4 кВ КТП(63 кВА) 10/0,4 кВ №433 | 62Z1616962368849 | 0.4 | стандартне приєднання | СО Гайсинські ЕМ Бершадська дільниця | 2026-02-04
1484 | ТУ0151070601261010610000001 | 2026-01-07 | Договір публічний | 12 | Споживання | 2026 | РУ-0,4 кВ ТП-381. | 62Z4082432261635 | 0.4 | стандартне приєднання | СО Хмільницькі ЕМ Хмільницька дільниця | 2026-01-22
1485 | ТУ0151250601261010130000001 | 2026-01-07 | Договір публічний | 13 | Споживання | 2026 | найближча опора ПЛІ-0,4 кВ Л-4 від ТП-№1011 (уточнюєтьсяза результатами виконання проєктної документації). | 62Z0002487744429 | 0.4 | нестандартне приєднання зі здійсненням проєктування лінійної частини приєднання замовником самостійно | СО Вінницькі центральні ЕМ Замостянська дільниця | 2026-01-22
1486 | ТУ0151120601261010310000001 | 2026-01-06 | Договір публічний | 20 | Споживання | 2026 | РУ-0,4 кВ ТП-№306 | 62Z3996461022021 | 0.4 | стандартне приєднання | СО Гайсинські ЕМ Чечельницька дільниця | 2026-01-18
1487 | ТУ0151420701261010220000001 | 2026-01-07 | Договір публічний | 75 | Споживання | 2026 | РУ-10 кВ від ТП-394 | 62Z7147895351899 | 0.4 | нестандартне приєднання «під ключ» | СО Вінницькі східні ЕМ Погребищенська дільниця | 2026-01-14
1488 | ТУ0151780701261010430000001 | 2026-01-06 | Договір публічний | 19 | Споживання | 2026 | найближча опора ПЛІ-0,4 кВ Л-2 від ТП-№118 (уточнюється зарезультатами виконання проєктної документації). | 62Z3326574779425 | 0.4 | нестандартне приєднання зі здійсненням проєктування лінійної частини приєднання замовником самостійно | СО Могилів-Подільські ЕМ Ямпільська дільниця
1489 | 0150412512251010210000001 | 2025-12-25 | Договір публічний | 9 | Споживання | 2026 | опора.№5, ПЛ-0,4 кВ Л-3 від КТП-346 | 62Z5091751703113 | 0.4 | стандартне приєднання | СО Вінницькі східні ЕМ Погребищенська дільниця
1490 | ТУ0152310601261010610000001 | 2026-01-06 | Договір публічний | 10 | Споживання | 2026 | ПС 110/10 кВ «Курортна»; найближча опора ПЛІ-0,4 кВ Л-1 ЩТП-№340; на вихідних клемах ввідного комутаційного апарата 0,4 кВ в ЗКО об’єкта. | 62Z5428471650699 | 0.4 | стандартне приєднання | СО Хмільницькі ЕМ Хмільницька дільниця | 2026-01-26
1491 | 0150852912251010210000001 | 2025-12-29 | Договір публічний | 4 | Споживання | 2026 | опора №10, ПЛ-0,4 кВ Л-1 від КТП-10/0,4кВ №431 | 62Z3356190346898 | 0.23 | стандартне приєднання | СО Вінницькі східні ЕМ Погребищенська дільниця | 2026-01-05
1492 | ТУ0151580701261010610000001 | 2026-01-07 | Договір публічний | 30 | Споживання | 2026 | РУ-0,4 кВ ТП-601. | 62Z3187114633708 | 0.4 | стандартне приєднання | СО Хмільницькі ЕМ Калинівська дільниця
1493 | ТУ0151160701261010110000001 | 2026-01-07 | Договір публічний | 49 | Споживання | 2026 | РУ-0,4 кВ ТП-№1209 | 62Z3866377809049 | 0.4 | стандартне приєднання | СО Вінницькі центральні ЕМ Замостянська дільниця | 2026-01-12
1494 | ТУ0151183012251010210000001 | 2025-12-30 | Договір публічний | 16 | Споживання | 2026 | опора №15 ПЛ-0,4 кВ Л-3 ЩТП-№ 215 | 62Z0035354964807 | 0.4 | стандартне приєднання | СО "Вінницькі східні ЕМ" Оратівська дільниця | 2025-12-30
1495 | ТУ0151880501261010710000001 | 2026-01-06 | Договір публічний | 3 | Споживання | 2026 | найближча опора ПЛ-0,4 кВ Л-4 ТП-№308 | 62Z3426899903039 | 0.23 | стандартне приєднання | СО Жмеринські ЕМ Шаргородська дільниця | 2026-01-14
1496 | ТУ0151850801261010630000001 | 2026-01-06 | Договір публічний | 28 | Споживання | 2026 | РУ-0,4 кВ ТП-447. | 62Z0391224229112 | 0.4 | нестандартне приєднання зі здійсненням проєктування лінійної частини приєднання замовником самостійно | СО Хмільницькі ЕМ Козятинська дільниця | 2026-01-13
1497 | ТУ0151860801261010110000001 | 2026-01-08 | Договір публічний | 5 | Споживання | 2026 | найближча опора ПЛ-0,4кВ від ТП-2 ( згідно ТУ0151130801261010110000001 гр. Гладка К.А. кад. ..0304.). | 62Z3173989397489 | 0.23 | стандартне приєднання | СО Вінницькі центральні ЕМ Замостянська дільниця | 2026-01-13
1498 | ТУ0151830801261010110000001 | 2026-01-08 | Договір публічний | 5 | Споживання | 2026 | найближча опора ПЛ-0,4кВ від ТП-2 ( згідно ТУ0151130801261010110000001 гр. Гладка К.А. кад. ..0304.). | 62Z3208696817804 | 0.23 | стандартне приєднання | СО Вінницькі центральні ЕМ Замостянська дільниця | 2026-01-10
1499 | ТУ0151790801261010110000001 | 2026-01-08 | Договір публічний | 5 | Споживання | 2026 | найближча опора ПЛ-0,4кВ від ТП-2 ( згідно ТУ0151130801261010110000001 гр. Гладка К.А. кад. ..0304.). | 62Z4045415951668 | 0.23 | стандартне приєднання | СО Вінницькі центральні ЕМ Замостянська дільниця | 2026-01-10
1500 | ТУ0151750801261010110000001 | 2026-01-08 | Договір публічний | 5 | Споживання | 2026 | найближча опора ПЛ-0,4кВ від ТП-2 ( згідно ТУ0151130801261010110000001 гр. Гладка К.А. кад. ..0304.). | 62Z5405212834358 | 0.23 | стандартне приєднання | СО Вінницькі центральні ЕМ Замостянська дільниця | 2026-01-10
1501 | ТУ0151650801261010110000001 | 2026-01-08 | Договір публічний | 5 | Споживання | 2026 | найближча опора новозбудованої ПЛІ-0,4 кВ від ТП-№1204(згідно технічних умов №ТУ0151340801261010110000001 гр. Черняєва О.В. к. н. 0753),уточнюється за результатами виконання проєктної документації | 62Z5470844440999 | 0.23 | стандартне приєднання | СО Вінницькі центральні ЕМ Замостянська дільниця | 2026-01-09
1502 | ТУ0151630801261010110000001 | 2026-01-08 | Договір публічний | 5 | Споживання | 2026 | найближча опора ПЛ-0,4кВ від ТП-2 ( згідно ТУ0151130801261010110000001 гр. Гладка К.А. кад. ..0304.). | 62Z3799872631507 | 0.23 | стандартне приєднання | СО Вінницькі центральні ЕМ Замостянська дільниця | 2026-01-10
1503 | ТУ0151480801261010110000001 | 2026-01-07 | Договір публічний | 5 | Споживання | 2026 | найближча опора новозбудованої ПЛІ-0,4 кВ від ТП-№1204(згідно технічних умов №ТУ0151340801261010110000001 гр. Черняєва О.В. к. н. 0753),уточнюється за результатами виконання проєктної документації | 62Z2145307452698 | 0.23 | стандартне приєднання | СО Вінницькі центральні ЕМ Замостянська дільниця | 2026-01-12
1504 | ТУ0151670801261010110000001 | 2026-01-07 | Договір публічний | 5 | Споживання | 2026 | найближча опора новозбудованої ПЛІ-0,4 кВ від ТП-№1204(згідно технічних умов №ТУ0151650801261010110000001 гр. Черняєва О.В. к. н. 0693),уточнюється за результатами виконання проєктної документації | 62Z9874757524288 | 0.23 | стандартне приєднання | СО Вінницькі центральні ЕМ Замостянська дільниця | 2026-01-12
1505 | ТУ0151620801261010110000001 | 2026-01-08 | Договір публічний | 5 | Споживання | 2026 | найближча опора ПЛ-0,4кВ від ТП-2 ( згідно ТУ0151130801261010110000001 гр. Гладка К.А. кад. ..0304.). | 62Z7399929473069 | 0.23 | стандартне приєднання | СО Вінницькі центральні ЕМ Замостянська дільниця | 2026-01-10
1506 | ТУ0151610801261010110000001 | 2026-01-08 | Договір публічний | 5 | Споживання | 2026 | найближча опора ПЛ-0,4кВ від ТП-2 ( згідно ТУ0151130801261010110000001 гр. Гладка К.А. кад. ..0304.). | 62Z9648270362899 | 0.23 | стандартне приєднання | СО Вінницькі центральні ЕМ Замостянська дільниця | 2026-01-10
1507 | ТУ0151450801261010110000001 | 2026-01-07 | Договір публічний | 5 | Споживання | 2026 | найближча опора новозбудованої ПЛІ-0,4 кВ від ТП-№1204(згідно технічних умов №ТУ0151340801261010110000001 гр. Черняєва О.В. к. н. 0753),уточнюється за результатами виконання проєктної документації | 62Z1287961579364 | 0.23 | стандартне приєднання | СО Вінницькі центральні ЕМ Замостянська дільниця | 2026-01-12
1508 | ТУ0151390801261010110000001 | 2026-01-07 | Договір публічний | 5 | Споживання | 2026 | найближча опора новозбудованої ПЛІ-0,4 кВ від ТП-№1204(згідно технічних умов №ТУ0151340801261010110000001 гр. Черняєва О.В. к. н. 0753),уточнюється за результатами виконання проєктної документації | 62Z3007908589467 | 0.23 | стандартне приєднання | СО Вінницькі центральні ЕМ Замостянська дільниця | 2026-01-09
1509 | ТУ0151460801261010110000001 | 2026-01-07 | Договір публічний | 5 | Споживання | 2026 | найближча опора новозбудованої ПЛІ-0,4 кВ від ТП-№1204(згідно технічних умов №ТУ0151340801261010110000001 гр. Черняєва О.В. к. н. 0753),уточнюється за результатами виконання проєктної документації. | 62Z1274873668407 | 0.23 | стандартне приєднання | СО Вінницькі центральні ЕМ Замостянська дільниця | 2026-01-12
1510 | ТУ0151590801261010110000001 | 2026-01-08 | Договір публічний | 5 | Споживання | 2026 | найближча опора ПЛ-0,4кВ від ТП-2 ( згідно ТУ0151130801261010110000001 гр. Гладка К.А. кад. ..0304.). | 62Z7637796842889 | 0.23 | стандартне приєднання | СО Вінницькі центральні ЕМ Замостянська дільниця | 2026-01-10
1511 | ТУ0151530801261010110000001 | 2026-01-07 | Договір публічний | 5 | Споживання | 2026 | найближча опора новозбудованої ПЛІ-0,4 кВ від ТП-№1204(згідно технічних умов №ТУ0151340801261010110000001 гр. Черняєва О.В. к. н. 0753),уточнюється за результатами виконання проєктної документації. | 62Z4297642363039 | 0.23 | стандартне приєднання | СО Вінницькі центральні ЕМ Замостянська дільниця | 2026-01-12
1512 | ТУ0151380801261010110000001 | 2026-01-07 | Договір публічний | 5 | Споживання | 2026 | найближча опора новозбудованої ПЛІ-0,4 кВ від ТП-№1204(згідно технічних умов № ТУ0151340801261010110000001 гр. Черняєва О.В. к. н. 0753),уточнюється за результатами виконання проєктної документації. | 62Z0854444318938 | 0.23 | стандартне приєднання | СО Вінницькі центральні ЕМ Замостянська дільниця | 2026-01-12
1513 | ТУ0152400601261010710000001 | 2026-01-08 | Договір публічний | 16 | Споживання | 2026 | найближча опора ПЛ-0,4 кВ Л-2 від КТП-381 | 62Z9027407737598 | 0.4 | стандартне приєднання | СО Жмеринські ЕМ Шаргородська дільниця | 2026-01-19
1514 | ТУ0151290801261010110000001 | 2026-01-08 | Договір публічний | 5 | Споживання | 2026 | найближча опора ПЛ-0,4кВ від ТП-2 ( згідно ТУ0151130801261010110000001 гр. Гладка К.А. кад. ..0304.). | 62Z2333202253198 | 0.23 | стандартне приєднання | СО Вінницькі центральні ЕМ Замостянська дільниця | 2026-01-10
1515 | ТУ0152710701261010710000001 | 2026-01-07 | Договір публічний | 16 | Споживання | 2026 | РУ 0,4кВ КТП-252 | 62Z5145399595805 | 0.4 | стандартне приєднання | СО Жмеринські ЕМ Жмеринська дільниця | 2026-01-19
1516 | ТУ0151540801261010110000001 | 2026-01-07 | Договір публічний | 8 | Споживання | 2026 | найближча опора ПЛ-0,4кВ від ТП-1161( згідно ТУ0130720809251010110000001 гр. Кравчук Н.С.). | 62Z8716625364538 | 0.4 | стандартне приєднання | СО «ВЦЕМ» Замостянська дільниця
1517 | ТУ0152760801261010610000001 | 2026-01-08 | Договір публічний | 5 | Споживання | 2026 | ПС 110/35/10 кВ "Сигнал"; РУ-0,4 кВ ЩТП-№434; на вихідних клемах ввідного комутаційного апарата 0,23 в ЗКО об'єкта | 62Z0507883963918 | 0.23 | стандартне приєднання | СО Хмільницькі ЕМ Козятинська дільниця | 2026-01-09
1518 | ТУ0151270801261010110000001 | 2026-01-08 | Договір публічний | 5 | Споживання | 2026 | найближча опора ПЛ-0,4кВ від ТП-2 ( згідно ТУ0151130801261010110000001 гр. Гладка К.А. кад. ..0304.). | 62Z6143827499899 | 0.23 | стандартне приєднання | СО Вінницькі центральні ЕМ Замостянська дільниця | 2026-01-10
1519 | ТУ0151690801261010110000001 | 2026-01-07 | Договір публічний | 5 | Споживання | 2026 | найближча опора новозбудованої ПЛІ-0,4 кВ від ТП-№1204(згідно технічних умов №ТУ0151650801261010110000001 гр. Черняєва О.В. к. н. 0693),уточнюється за результатами виконання проєктної документації. | 62Z4999264374059 | 0.23 | стандартне приєднання | СО Вінницькі МЕМ
1520 | ТУ0151240801261010110000001 | 2026-01-08 | Договір публічний | 5 | Споживання | 2026 | найближча опора ПЛ-0,4кВ від ТП-2 ( згідно ТУ0151130801261010110000001 гр. Гладка К.А. кад. ..0304.). | 62Z0549446684258 | 0.23 | стандартне приєднання | СО Вінницькі центральні ЕМ Замостянська дільниця | 2026-01-10
1521 | ТУ0151470801261010110000001 | 2026-01-07 | Договір публічний | 5 | Споживання | 2026 | найближча опора новозбудованої ПЛІ-0,4 кВ від ТП-№1204(згідно технічних умов №ТУ0151340801261010110000001 гр. Черняєва О.В. к. н. 0753),уточнюється за результатами виконання проєктної документації | 62Z4983400073078 | 0.23 | стандартне приєднання | СО Вінницькі центральні ЕМ Замостянська дільниця | 2026-01-12
1522 | ТУ0151200801261010110000001 | 2026-01-08 | Договір публічний | 5 | Споживання | 2026 | найближча опора ПЛ-0,4кВ від ТП-2 ( згідно ТУ0151130801261010110000001 гр. Гладка К.А. кад. ..0304.). | 62Z8714813857048 | 0.23 | стандартне приєднання | СО Вінницькі центральні ЕМ Замостянська дільниця | 2026-01-11
1523 | ТУ0150952912251010510000001 | 2025-12-29 | Договір публічний | 4 | Споживання | 2026 | ПС 110/35/10 кВ «Крижопіль» по Ф-8; найближча опора ПЛ-0,4 кВ Л-1 КТП-№232 (уточнюється за результатами виконання проєктної документації); ; на вихідних клемах ввідного комутаційного апарата 0,23 кВ в ЗКО об’єкта. | 62Z0634696739240 | 0.23 | стандартне приєднання | СО Тульчинські ЕМ Крижопільська дільниця | 2025-12-29
1524 | ТУ0151130801261010110000001 | 2026-01-08 | Договір публічний | 5 | Споживання | 2026 | РУ-0,4 кВ ТП-2 | 62Z0721807719446 | 0.23 | стандартне приєднання | СО Вінницькі центральні ЕМ Замостянська дільниця | 2026-01-11
1525 | ТУ0151950801261010110000001 | 2026-01-08 | Договір публічний | 5 | Споживання | 2026 | айближча опора новозбудованої ПЛІ-0,4 кВ від ТП-№1204 (ТУ0151820801261010110000001гр. Черняєва О.В. к. н. 0705), уточнюється за результатамивиконання проєктної документації. | 62Z8078284273625 | 0.23 | стандартне приєднання | СО Вінницькі центральні ЕМ Замостянська дільниця | 2026-01-09
1526 | ТУ0151970801261010110000001 | 2026-01-08 | Договір публічний | 5 | Споживання | 2026 | найближча опора новозбудованої ПЛІ-0,4 кВ від ТП-№1204 (ТУ0151820801261010110000001гр. Черняєва О.В. к. н. 0705), уточнюється за результатамивиконання проєктної документації. | 62Z6286312142898 | 0.23 | стандартне приєднання | СО Вінницькі центральні ЕМ Замостянська дільниця | 2026-01-09
1527 | ТУ0152000801261010130000001 | 2026-01-06 | Договір публічний | 8 | Споживання | 2026 | найближча опора ПЛІ-0,4кВ Л-16 від ТП-593 | 62Z3909341535128 | 0.4 | нестандартне приєднання зі здійсненням проєктування лінійної частини приєднання замовником самостійно | СО Вінницькі МЕМ
1528 | ТУ0152010801261010110000001 | 2026-01-08 | Договір публічний | 5 | Споживання | 2026 | найближча опора новозбудованої ПЛІ-0,4 кВ від ТП-№1204 (ТУ0151820801261010110000001гр. Черняєва О.В. к. н. 0705), уточнюється за результатамивиконання проєктної документації. | 62Z4534562100969 | 0.23 | стандартне приєднання | СО Вінницькі центральні ЕМ Замостянська дільниця | 2026-01-09
1529 | ТУ0152110801261010110000001 | 2026-01-08 | Договір публічний | 5 | Споживання | 2026 | найближча опора новозбудованої ПЛІ-0,4 кВ від ТП-№1204 (ТУ0151820801261010110000001гр. Черняєва О.В. к. н. 0705), уточнюється за результатамивиконання проєктної документації. | 62Z8078284273625 | 0.23 | стандартне приєднання | СО Вінницькі центральні ЕМ Замостянська дільниця | 2026-01-09
1530 | ТУ0152120801261010110000001 | 2026-01-08 | Договір публічний | 5 | Споживання | 2026 | найближча опора новозбудованої ПЛІ-0,4 кВ від ТП-№1204 (ТУ0151820801261010110000001гр. Черняєва О.В. к. н. 0705), уточнюється за результатамивиконання проєктної документації | 62Z9685336219069 | 0.23 | стандартне приєднання | СО Вінницькі центральні ЕМ Замостянська дільниця | 2026-01-09
1531 | ТУ0151680801261010110000001 | 2026-01-07 | Договір публічний | 12 | Споживання | 2026 | РУ-0,4 кВ ТП-№206 | 62Z4364176483980 | 0.4 | стандартне приєднання | СО Вінницькі центральні ЕМ Тиврівська дільниця | 2025-01-23
1532 | ТУ0152160701261010310000001 | 2026-01-07 | Договір публічний | 4 | Споживання | 2026 | опора № 13 ПЛ-0,4 кВ Л-1 від КТП(100 кВА)-10/0,4 кВ №311 | 62Z3045067058612 | 0.4 | стандартне приєднання | СО Гайсинські ЕМ Гайсинська дільниця
1533 | ТУ0152910801261010210000001 | 2026-01-08 | Договір публічний | 16 | Споживання | 2026 | опора №5 ПЛ-0,4 кВ Л-2 від ТП-130 | 62Z9537207837059 | 0.4 | стандартне приєднання | СО"Вінницькі східні ЕМ"(Іллінецька дільниця) | 2026-01-13
1534 | ТУ0151740501261010310000001 | 2026-01-05 | Договір публічний | 11 | Споживання | 2026 | опора №15 ПЛ-0,4 кВ Л-3 КТП-№114 | 62Z1800523810820 | 0.4 | стандартне приєднання | СО Гайсинські ЕМ Теплицька дільниця
1535 | ТУ0152950701261010310000001 | 2026-01-07 | Договір публічний | 11 | Споживання | 2026 | На вхідних клемах ввідного комутаційного апарату в ЗКО об’єкту в РУ-0.4 кВ ТП-304. (існуюча без змін). | 62Z9596378585961 | 0.4 | стандартне приєднання | СО Гайсинські ЕМ Гайсинська дільниця | 2026-01-16
1536 | ТУ0152070801261010110000001 | 2026-01-07 | Договір публічний | 5 | Споживання | 2026 | найближча опора ПЛІ-0,4 кВ(згідно ТУ0151910801261010110000001 гр. Черняєва О.В. кад. № 0737) ТП-№1204. | 62Z8441385597701 | 0.23 | стандартне приєднання | СО Вінницькі центральні ЕМ Замостянська дільниця | 2026-01-12
1537 | ТУ0152060801261010110000001 | 2026-01-07 | Договір публічний | 5 | Споживання | 2026 | найближча опора ПЛІ-0,4 кВ(згідно ТУ0151910801261010110000001 гр. Черняєва О.В. кад. № 0737) ТП-№1204 | 62Z8588548541303 | 0.23 | стандартне приєднання | СО Вінницькі центральні ЕМ Замостянська дільниця | 2026-01-12
1538 | ТУ0151990801261010110000001 | 2026-01-07 | Договір публічний | 5 | Споживання | 2026 | найближча опора ПЛІ-0,4 кВ(згідно ТУ0151910801261010110000001 гр. Черняєва О.В. кад. № 0737) ТП-№1204. | 62Z5123842310499 | 0.23 | стандартне приєднання | СО Вінницькі центральні ЕМ Замостянська дільниця
1539 | ТУ0151960801261010110000001 | 2026-01-07 | Договір публічний | 5 | Споживання | 2026 | найближча опора ПЛІ-0,4 кВ(згідно ТУ0151910801261010110000001 гр. Черняєва О.В. кад. № 0737) ТП-№1204 | 62Z7642620251699 | 0.23 | стандартне приєднання | СО Вінницькі центральні ЕМ Замостянська дільниця | 2026-01-12
1540 | ТУ0151340801261010110000001 | 2026-01-07 | Договір публічний | 3 | Споживання | 2026 | РУ-0,4 кВ ТП-№1204 | 62Z9428618524404 | 0.23 | стандартне приєднання | СО Вінницькі центральні ЕМ Замостянська дільниця | 2026-01-12
1541 | ТУ0151930801261010110000001 | 2026-01-07 | Договір публічний | 5 | Споживання | 2026 | найближча опора ПЛІ-0,4 кВ(згідно ТУ0151910801261010110000001 гр. Черняєва О.В. кад. № 0737) ТП-№1204. | 62Z6148366506843 | 0.23 | стандартне приєднання | СО Вінницькі центральні ЕМ Замостянська дільниця | 2026-01-12
1542 | ТУ0151870801261010110000001 | 2026-01-08 | Договір публічний | 5 | Споживання | 2026 | найближча опора новозбудованої ПЛІ-0,4 кВ від ТП-№1204 (ТУ0151820801261010110000001гр. Черняєва О.В. к. н. 0705), уточнюється за результатамивиконання проєктної документації. | 62Z0079433504039 | 0.23 | стандартне приєднання | СО Вінницькі центральні ЕМ Замостянська дільниця | 2026-01-09
1543 | ТУ0151890801261010110000001 | 2026-01-08 | Договір публічний | 5 | Споживання | 2026 | найближча опора новозбудованої ПЛІ-0,4 кВ від ТП-№1204 (ТУ0151820801261010110000001гр. Черняєва О.В. к. н. 0705), уточнюється за результатамивиконання проєктної документації. | 62Z2790170557802 | 0.23 | стандартне приєднання | СО Вінницькі центральні ЕМ Замостянська дільниця | 2026-01-12
1544 | ТУ0151760801261010110000001 | 2026-01-07 | Договір публічний | 5 | Споживання | 2026 | найближча опора новозбудованої ПЛІ-0,4 кВ від ТП-№1204(згідно технічних умов №ТУ0151650801261010110000001 гр. Черняєва О.В. к. н. 0693),уточнюється за результатами виконання проєктної документації | 62Z3223020898218 | 0.23 | стандартне приєднання | СО Вінницькі центральні ЕМ Замостянська дільниця | 2026-01-12
1545 | ТУ0151730801261010110000001 | 2026-01-07 | Договір публічний | 5 | Споживання | 2026 | айближча опора новозбудованої ПЛІ-0,4 кВ від ТП-№1204(згідно технічних умов №ТУ0151650801261010110000001 гр. Черняєва О.В. к. н. 0693),уточнюється за результатами виконання проєктної документації | 62Z8250930764698 | 0.23 | стандартне приєднання | СО Вінницькі центральні ЕМ Замостянська дільниця | 2026-01-12
1546 | ТУ0151770801261010110000001 | 2026-01-07 | Договір публічний | 5 | Споживання | 2026 | найближча опора новозбудованої ПЛІ-0,4 кВ від ТП-№1204(згідно технічних умов №ТУ0151650801261010110000001 гр. Черняєва О.В. к. н. 0693),уточнюється за результатами виконання проєктної документації. | 62Z8204657931399 | 0.23 | стандартне приєднання | СО Вінницькі центральні ЕМ Замостянська дільниця | 2026-01-12
1547 | ТУ0151820801261010110000001 | 2026-01-08 | Договір публічний | 5 | Споживання | 2026 | найближча опора новозбудованої ПЛІ-0,4 кВ від ТП-№1204 (ТУ0151340801261010110000001гр. Черняєва О.В. к. н. 0753), уточнюється за результатамивиконання проєктної документації. | 62Z5100175887226 | 0.23 | стандартне приєднання | СО Вінницькі центральні ЕМ Замостянська дільниця | 2026-01-09
1548 | ТУ0151710801261010110000001 | 2026-01-07 | Договір публічний | 5 | Споживання | 2026 | найближча опора новозбудованої ПЛІ-0,4 кВ від ТП-№1204 (згідно технічних умов №ТУ0151650801261010110000001 гр. Черняєва О.В. к. н. 0693), уточнюється за результатами виконання проєктної документації. | 62Z7060743466298 | 0.23 | стандартне приєднання | СО Вінницькі центральні ЕМ Замостянська дільниця | 2026-01-12
1549 | ТУ0151900801261010110000001 | 2026-01-08 | Договір публічний | 5 | Споживання | 2026 | найближча опора новозбудованої ПЛІ-0,4 кВ від ТП-№1204 (ТУ0151820801261010110000001гр. Черняєва О.В. к. н. 0705), уточнюється за результатамивиконання проєктної документації. | 62Z8070598528572 | 0.23 | стандартне приєднання | СО Вінницькі центральні ЕМ Замостянська дільниця | 2026-01-09
1550 | ТУ0151500801261010110000001 | 2026-01-07 | Договір публічний | 5 | Споживання | 2026 | найближча опора новозбудованої ПЛІ-0,4 кВ від ТП-№1204 (згідно технічних умов №ТУ0151340801261010110000001 гр. Черняєва О.В. к. н. 0753), уточнюється за результатами виконання проєктної документації. | 62Z0207808221347 | 0.23 | стандартне приєднання | СО Вінницькі центральні ЕМ Замостянська дільниця | 2026-01-12
1551 | ТУ0152040801261010110000001 | 2026-01-07 | Договір публічний | 5 | Споживання | 2026 | найближча опора ПЛІ-0,4 кВ(згідно ТУ0151910801261010110000001 гр. Черняєва О.В. кад. № 0737) ТП-№1204. | 62Z7935240824208 | 0.23 | стандартне приєднання | СО Вінницькі центральні ЕМ Замостянська дільниця | 2026-01-12
1552 | ТУ0152020801261010110000001 | 2026-01-07 | Договір публічний | 5 | Споживання | 2026 | найближча опора ПЛІ-0,4 кВ(згідно ТУ0151910801261010110000001 гр. Черняєва О.В. кад. № 0737) ТП-№1204. | 62Z7418345048698 | 0.23 | стандартне приєднання | СО Вінницькі центральні ЕМ Замостянська дільниця | 2026-01-12
1553 | ТУ0151810801261010110000001 | 2026-01-07 | Договір публічний | 5 | Споживання | 2026 | найближча опора новозбудованої ПЛІ-0,4 кВ від ТП-№1204 (згідно технічних умов №ТУ0151650801261010110000001 гр. Черняєва О.В. к. н. 0693), уточнюється за результатами виконання проєктної документації. | 62Z1025089451698 | 0.23 | стандартне приєднання | СО Вінницькі центральні ЕМ Замостянська дільниця | 2026-01-12
1554 | ТУ0151510801261010110000001 | 2026-01-07 | Договір публічний | 5 | Споживання | 2026 | найближча опора новозбудованої ПЛІ-0,4 кВ від ТП-№1204 (згідно технічних умов №ТУ0151340801261010110000001 гр. Черняєва О.В. к. н. 0753), уточнюється за результатами виконання проєктної документації. | 62Z8579216248904 | 0.23 | стандартне приєднання | СО Вінницькі центральні ЕМ Замостянська дільниця | 2026-01-12
1555 | ТУ0152080801261010110000001 | 2026-01-07 | Договір публічний | 5 | Споживання | 2026 | найближча опора ПЛІ-0,4 кВ(згідно ТУ0151910801261010110000001 гр. Черняєва О.В. кад. № 0737) ТП-№1204. | 62Z7651739339798 | 0.23 | стандартне приєднання | СО Вінницькі центральні ЕМ Замостянська дільниця | 2026-01-12
1556 | ТУ0151800801261010110000001 | 2026-01-07 | Договір публічний | 5 | Споживання | 2026 | найближча опора новозбудованої ПЛІ-0,4 кВ від ТП-№1204 (згідно технічних умов №ТУ0151650801261010110000001 гр. Черняєва О.В. к. н. 0693), уточнюється за результатами виконання проєктної документації. | 62Z0202941672198 | 0.23 | стандартне приєднання | СО Вінницькі центральні ЕМ Замостянська дільниця | 2026-01-12
1557 | ТУ0151910801261010110000001 | 2026-01-07 | Договір публічний | 5 | Споживання | 2026 | найближча опора ПЛІ-0,4 кВ(згідно ТУ0151340801261010110000001 гр. Черняєва О.В. кад. № 0753) ТП-№1204 | 62Z2121158190789 | 0.23 | стандартне приєднання | СО Вінницькі центральні ЕМ Замостянська дільниця | 2026-01-12
1558 | ТУ0151920801261010110000001 | 2026-01-07 | Договір публічний | 5 | Споживання | 2026 | найближча опора ПЛІ-0,4 кВ(згідно ТУ0151910801261010110000001 гр. Черняєва О.В. кад. № 0737) ТП-№1204. | 62Z8424361333599 | 0.23 | стандартне приєднання | СО Вінницькі центральні ЕМ Замостянська дільниця | 2026-01-12
1559 | ТУ0151551201261010130000001 | 2026-01-12 | Договір публічний | 6 | Споживання | 2026 | найближча опора ПЛІ-0,4 кВ Л-1 ТП-№1140 | 62Z3629626949141 | 0.23 | нестандартне приєднання зі здійсненням проєктування лінійної частини приєднання замовником самостійно | СО Вінницькі центральні ЕМ Замостянська дільниця | 2026-01-15
1560 | 0151083012251010210000001 | 2025-12-30 | Договір публічний | 7 | Споживання | 2026 | опора №34, ПЛ-0,4 кВ Л-2 від ЗТП-10/0,4кВ №458. | 62Z6018759315599 | 0.4 | стандартне приєднання | СО Вінницькі східні ЕМ Погребищенська дільниця | 2026-01-12
1561 | ТУ0153141201261010310000001 | 2026-01-12 | Договір публічний | 7 | Споживання | 2026 | найбл.опора новозбудованої ПЛІ-0,4кВ від ЗТП-523 | 62Z9869852059889 | 0.4 | стандартне приєднання | СО Гайсинські ЕМ Тростянецька дільниця | 2026-01-16
1562 | ТУ0153500701261010510000001 | 2026-01-07 | Договір публічний | 3.4 | Споживання | 2026 | ПС-110/35/10 кВ «Крижопіль» по Ф-8; ЗТП(1000 кВА)-10/0,4 кВ №175; найближча опора ПЛ-0,4 кВ Л-1 ЗТП-№175(уточнюється за результатами виконання проєктної документації); на вихідних клемах ввідного комутаційного апарата 0,4 кВ в ЗКО об’єкта | 62Z2844551939243 | 0.23 | стандартне приєднання | СО Тульчинські ЕМ Крижопільська дільниця | 2026-01-20
1563 | ТУ0152361201261010610000001 | 2026-01-12 | Договір публічний | 10 | Споживання | 2026 | РУ-0,4 кВ ТП-№287. | 62Z2382239499589 | 0.4 | стандартне приєднання | СО Хмільницькі ЕМ Калинівська дільниця | 2026-01-15
1564 | ТУ0152531201262010330000001 | 2026-03-03 | Договір публічний | 26000 | Виробництво | 2027 | найближчі електричні мережі | 62Z3001892314705 | 110 | нестандартне приєднання зі здійсненням проєктування лінійної частини приєднання замовником самостійно | СО Гайсинські ЕМ Чечельницька дільниця | 2026-03-31
1565 | ТУ0151601201261010130000001 | 2026-01-06 | Договір публічний | 5 | Споживання | 2026 | найближча опора ПЛ-0,4 кВ Л-2 ТП-№613 | 62Z1607328365630 | 0.23 | нестандартне приєднання зі здійсненням проєктування лінійної частини приєднання замовником самостійно | СО Вінницькі центральні ЕМ Замостянська дільниця
1566 | ТУ0152731201261010310000001 | 2026-01-12 | Договір публічний | 27 | Споживання | 2026 | найближча опора ПЛ-0,4 кВ Л-1 ТП-№100 | 62Z8628472432624 | 0.4 | стандартне приєднання | СО Гайсинські ЕМ Бершадська дільниця | 2026-01-14
1567 | ТУ0153510701261010510000001 | 2026-01-07 | Договір публічний | 16 | Споживання | 2026 | ПС 35/10 кВ «Джугастра» по Ф-8; найближча опора ПЛ-0,4 кВ Л-1 КТП-№442 (уточнюється за результатами виконання проєктної документації); ; на вихідних клемах ввідного комутаційного апарата 0,4 кВ в ЗКО об’єкта. | 62Z1859066300352 | 0.4 | стандартне приєднання | СО Тульчинські ЕМ Крижопільська дільниця | 2026-01-21
1568 | ТУ0152191201261010110000001 | 2026-01-09 | Договір публічний | 5 | Споживання | 2026 | найближча опора ПЛІ-0,4кВ Л-2 від ТП-145 ( згідно ТУ0152091301261010110000001 гр. Трачук О.Д. кад. ..0564.). | 62Z5399447318468 | 0.23 | стандартне приєднання | СО Вінницькі МЕМ | 2026-01-19
1569 | ТУ0152221201261010110000001 | 2026-01-09 | Договір публічний | 5 | Споживання | 2026 | найближча опора ПЛІ-0,4кВ Л-2 від ТП-145 ( згідно ТУ0152091301261010110000001 гр. Трачук О.Д. кад. ..0564.). | 62Z4877576554264 | 0.23 | стандартне приєднання | СО Вінницькі МЕМ | 2026-01-19
1570 | ТУ0152341201261010110000001 | 2026-01-12 | Договір публічний | 13 | Споживання | 2026 | ВРЩ-0,4 кВ від КЛ-0,4кВ Л-2 заживлений від ТП-1040 | 62Z8166134111359 | 0.4 | стандартне приєднання | СО Вінницькі МЕМ | 2026-01-22
1571 | ТУ0152171201261010120000001 | 2026-01-09 | Договір публічний | 100 | Споживання | 2026 | РУ-0,4 кВ від ТП-550 | 62Z1030199726778 | 0.4 | нестандартне приєднання «під ключ» | СО Вінницькі МЕМ | 2026-01-19
1572 | ТУ0152930901261010310000001 | 2026-01-09 | Договір публічний | 8 | Споживання | 2026 | На наконечниках кабелю живлення, приєднаних до відгалужуючих затискачів на опорі №20 ПЛ-0.4 кВ Л-5 ТП-946 (існуюча без змін). | 62Z0356872043530 | 0.4 | стандартне приєднання | СО Гайсинські ЕМ Гайсинська дільниця | 2026-01-14
1573 | ТУ0152700701261010710000001 | 2026-01-09 | Договір публічний | 11.4 | Споживання | 2026 | РУ0,4 КТП-352 | 62Z3813524469642 | 0.4 | стандартне приєднання | СО Жмеринські ЕМ Шаргородська дільниця | 2026-01-20
1574 | ТУ0151701201261010110000001 | 2026-01-12 | Договір публічний | 13 | Споживання | 2026 | найближча опора ПЛІ-0,4 кВ Л-8 від ТП-№354. | 62Z5231747954889 | 0.4 | стандартне приєднання | СО Вінницькі центральні ЕМ Замостянська дільниця
1575 | ТУ0152440801261010310000001 | 2026-01-08 | Договір публічний | 13 | Споживання | 2026 | опора №21 ПЛ-0,4 кВ №1 від КТП (630 кВА)-10/0,4 кВ №910 | 62Z8609928532361 | 0.4 | стандартне приєднання | СО Гайсинські ЕМ Гайсинська дільниця | 2026-01-09
1576 | ТУ0152891301261010120000001 | 2026-02-09 | Договір публічний | 670 | Споживання | 2027 | РУ-10кВ ПС 110/10 кВ «Східна» | 62Z6189771638999 | 0.4 | нестандартне приєднання «під ключ» | СО Вінницькі центральні ЕМ Замостянська дільниця | 2026-02-27
1577 | ТУ0152281301261010110000001 | 2026-01-09 | Договір публічний | 5 | Споживання | 2026 | найближча опора новозбудованої ПЛІ-0,4 кВ від ТП-№1204 (ТУ0151340801261010110000001гр. Черняєва О.В. к. н. 0753), уточнюється за результатамивиконання проєктної документації. | 62Z0904494273929 | 0.23 | стандартне приєднання | СО Вінницькі центральні ЕМ Замостянська дільниця | 2026-01-12
1578 | ТУ0153401301261010610000001 | 2026-01-13 | Договір публічний | 16 | Споживання | 2026 | ПС 110/35/10 кВ "Сигнал"; РУ-0,4 кВ ЗТП-№506 | 62Z1516793648581 | 0.4 | стандартне приєднання | СО Хмільницькі ЕМ Козятинська дільниця | 2026-01-23
1579 | ТУ0153411301261010610000001 | 2026-01-13 | Договір публічний | 7 | Споживання | 2026 | ПС 110/35/10 кВ "Сигнал"; опора №20 ПЛ-0,4 кВ Л-2 КТП-№540 | 62Z6880618646737 | 0.23 | стандартне приєднання | СО Хмільницькі ЕМ Козятинська дільниця | 2026-01-16
1580 | ТУ0153181301261010310000001 | 2026-01-13 | Договір публічний | 7 | Споживання | 2026 | опора №25 ПЛ-0,4 кВ Л-2 КТП-№35 | 62Z2213548943844 | 0.4 | стандартне приєднання | СО Гайсинські ЕМ Чечельницька дільниця
1581 | ТУ0152181301261010110000001 | 2026-01-09 | Договір публічний | 5 | Споживання | 2026 | найближча опора ПЛІ-0,4кВ Л-2 від ТП-145 ( згідно ТУ0152091301261010110000001 гр. Трачук О.Д. кад. ..0564.). | 62Z1025835394208 | 0.23 | стандартне приєднання | СО Вінницькі МЕМ | 2026-01-19
1582 | ТУ0152091301261010110000001 | 2026-01-09 | Договір публічний | 5 | Споживання | 2026 | найближча опора існуючої ПЛІ-0,4кВ Л-2 від ТП-145 | 62Z0728410536301 | 0.23 | стандартне приєднання | СО Вінницькі МЕМ | 2026-01-19
1583 | ТУ0153481301261010310000001 | 2026-01-13 | Договір публічний | 16 | Споживання | 2026 | оп.№18г, Л-2, ТП-23 | 62z1121340617898 | 0.4 | стандартне приєднання | СО Гайсинські ЕМ Тростянецька дільниця | 2026-01-21
1584 | ТУ0152411301261010120000001 | 2026-01-12 | Договір публічний | 100 | Споживання | 2026 | опора №53 ПЛ-10 кВ Ф-5 ПС «Лаврівка». | 62Z5228811303498 | 0.4 | нестандартне приєднання «під ключ» | СО Вінницькі центральні ЕМ Замостянська дільниця | 2026-01-22
1585 | ТУ0153201201261010610000001 | 2026-01-12 | Договір публічний | 16 | Споживання | 2026 | ПС 110/10 кВ «Курортна»; ПС 110/10 кВ «Курортна»; на вихідних клемах ввідного комутаційного апарата 0,4 кВ в ЗКО об’єкта. | 62Z5139188424598 | 0.4 | стандартне приєднання | СО Хмільницькі ЕМ Хмільницька дільниця | 2026-01-13
1586 | ТУ0153471301261010610000001 | 2026-01-13 | Договір публічний | 2 | Споживання | 2026 | ПС 110/35/10 кВ «Хмільник»; найближча опора ПЛ-0,4 кВ Л-1 КТП-№123; на вихідних клемах ввідного комутаційного апарата 0,4 кВ в ЗКО об’єкта. | 62Z8679185898279 | 0.4 | стандартне приєднання | СО Хмільницькі ЕМ Хмільницька дільниця | 2026-02-13
1587 | ТУ0152301301261010110000001 | 2026-01-09 | Договір публічний | 5 | Споживання | 2026 | найближча опора ПЛ-0,4 кВ Л-2 ТП-№359 (уточнюється зарезультатами виконання проєктної документації) | 62Z7285019956830 | 0.23 | стандартне приєднання | СО Вінницькі центральні ЕМ Замостянська дільниця | 2026-01-23
1588 | ТУ0151981301261010210000001 | 2026-01-13 | Договір публічний | 2 | Споживання | 2026 | найближча опора ПЛ-0,4 кВ Л-1 ТП-№280. | 62Z4378170859684 | 0.4 | стандартне приєднання | СО Вінницькі східні ЕМ Немирівська дільниця
1589 | ТУ0153010901261010210000001 | 2026-01-09 | Договір публічний | 1.5 | Споживання | 2026 | опора № 17 ПЛ-0,4 кВ Л-1 ЩТП-№ 76 | 62Z8949247742307 | 0.23 | стандартне приєднання | СО "Вінницькі східні ЕМ" Оратівська дільниця | 2026-02-04
1590 | ТУ0152491301261010110000001 | 2026-01-13 | Договір публічний | 12 | Споживання | 2026 | найближча опора ПЛ-0,4 кВ Л-7 ТП-№142 (уточнюється зарезультатами виконання проєктної документації). | 62Z4643726297048 | 0.4 | стандартне приєднання | СО Вінницькі центральні ЕМ Замостянська дільниця
1591 | ТУ0152501301261010110000001 | 2026-01-09 | Договір публічний | 49 | Споживання | 2026 | РУ-0,4 кВ ТП-№877. | 62Z9520489481536 | 0.4 | стандартне приєднання | СО Вінницькі центральні ЕМ Замостянська дільниця | 2026-01-20
1592 | ТУ0152451301261010110000001 | 2026-01-13 | Договір публічний | 12 | Споживання | 2026 | найближча опора ПЛ-0,4 кВ Л-7 ТП-№142 (уточнюється зарезультатами виконання проєктної документації). | 62Z8243442221658 | 0.4 | стандартне приєднання | СО Вінницькі центральні ЕМ Замостянська дільниця
1593 | ТУ0152431301261010210000001 | 2026-01-09 | Договір публічний | 49 | Споживання | 2026 | найближча опора ПЛ-0,4 кВ Л-2 ТП-№306 (уточнюється зарезультатами виконання проєктної документації). | 62Z7770729561399 | 0.4 | стандартне приєднання | СО Вінницькі східні ЕМ Погребищенська дільниця
1594 | ТУ0153351201261010710000001 | 2026-01-12 | Договір публічний | 16 | Споживання | 2026 | найближча опора ПЛ-0,4 кВ Л-1 ЗТП-349 | 62Z0414396569123 | 0.4 | стандартне приєднання | СО Жмеринські ЕМ Жмеринська дільниця | 2026-01-20
1595 | ТУ0152921301261010530000001 | 2026-03-03 | Договір публічний | 19800 | Споживання | 2027 | РУ-110 кВ ПС 110/10 кВ «Антонівка»; РУ-110 кВ ПС 110/35/10кВ «Томашпіль» | 62Z4769684042529 | 110 | нестандартне приєднання зі здійсненням проєктування лінійної частини приєднання замовником самостійно | СО Тульчинські ЕМ Тульчинська дільниця | 2026-03-25
1596 | ТУ0153391201261010710000001 | 2026-01-12 | Договір публічний | 9 | Споживання | 2026 | найближча опора ПЛ-0,4 кВ Л-3 ЗТП-33 | 62Z2882763703857 | 0.4 | стандартне приєднання | СО Жмеринські ЕМ Жмеринська дільниця
1597 | ТУ0152681301261010110000001 | 2026-01-13 | Договір публічний | 49 | Споживання | 2026 | найближча опора ПЛІ-0,4 кВ від ТП-943 (згідно ТУ0152631301261010110000001 ТОВ «СЕВЕН А».) | 62Z5543058633704 | 0.4 | стандартне приєднання | СО Вінницькі МЕМ | 2026-01-30
1598 | ТУ0152631301261010110000001 | 2026-01-13 | Договір публічний | 49 | Споживання | 2026 | РУ-0,4 кВ ТП-943 | 62Z4972093335999 | 0.4 | стандартне приєднання | СО Вінницькі МЕМ | 2026-01-30
1599 | ТУ0153361201261010710000001 | 2026-01-12 | Договір публічний | 16 | Споживання | 2026 | найближча опора № 37 ПЛ-0,4кВ Л-1 ТП-№ 430 | 62Z8440901254789 | 0.4 | стандартне приєднання | СО Жмеринські ЕМ Барська дільниця | 2026-01-21
1600 | ТУ0153021601261010120000001 | 2026-01-16 | Договір публічний | 210 | Споживання | 2027 | РУ-10 кВ ТП-398 | 62Z6656543224431 | 0.4 | нестандартне приєднання «під ключ» | СО Вінницькі центральні ЕМ Замостянська дільниця | 2026-01-26
1601 | ТУ0153081601261010620000001 | 2026-01-16 | Договір публічний | 90 | Споживання | 2026 | РУ-0,4 кВ ТП-103 | 62Z9719501820982 | 0.4 | нестандартне приєднання «під ключ» | СО Хмільницькі ЕМ Калинівська дільниця | 2026-01-28
1602 | ТУ0152781601261010410000001 | 2026-01-16 | Договір публічний | 2 | Споживання | 2026 | найближча опора ПЛ-0,4 кВ Л-5 ТП-№131 | 62Z4308290042516 | 0.4 | стандартне приєднання | СО Могилів-Подільські ЕМ Ямпільська дільниця
1603 | ТУ0152831601261010310000001 | 2026-01-13 | Договір публічний | 29 | Споживання | 2026 | найближча опора ПЛ-0,4 кВ Л-2 ТП-№64 | 62Z7854574661029 | 0.4 | стандартне приєднання | СО Гайсинські ЕМ Чечельницька дільниця
1604 | ТУ0152851601261010230000001 | 2026-01-16 | Договір публічний | 22 | Споживання | 2026 | найближча опора ПЛІ-0,4 кВ Л-2 від ТП-№297 (уточнюється зарезультатами виконання проєктної документації). | 62Z2686245888859 | 0.4 | нестандартне приєднання зі здійсненням проєктування лінійної частини приєднання замовником самостійно | СО Вінницькі східні ЕМ Іллінецька дільниця | 2026-01-26
1605 | ТУ0152941601261010310000001 | 2026-01-14 | Договір публічний | 25 | Споживання | 2026 | найближча опора ПЛ-0,4 кВ Л-1 ТП-№38 | 62Z4349424760886 | 0.4 | стандартне приєднання | СО Гайсинські ЕМ Гайсинська дільниця | 2026-01-16
1606 | ТУ0152811601261010510000001 | 2026-01-16 | Договір публічний | 27 | Споживання | 2026 | найближча опора ПЛ-0,4 кВ Л-3 ТП-№48 | 62Z1034909313787 | 0.4 | стандартне приєднання | СО Тульчинські ЕМ Тульчинська дільниця | 2026-01-16
1607 | ТУ0152861901261010120000001 | 2026-01-19 | Договір публічний | 6.5 | Споживання | 2026 | РУ-0,4 кВ ТП-382 (існ.) | 62Z1542239719255 | 0.4 | нестандартне приєднання «під ключ» | СО Вінницькі МЕМ | 2026-01-20
1608 | ТУ0153152001261010620000001 | 2026-01-20 | Договір публічний | 150 | Споживання | 2027 | опора №353 ПЛ-10 кВ Ф-5 ПС «Радівка» | 62Z0231938426168 | 10 | нестандартне приєднання «під ключ» | СО Хмільницькі ЕМ Калинівська дільниця | 2026-02-10
1609 | ТУ0152962001261010420000001 | 2026-01-15 | Договір публічний | 32 | Споживання | 2026 | опора №232 ПЛ-10 кВ Ф-63 ПС «Коси» | 62Z3238163552619 | 0.4 | нестандартне приєднання «під ключ» | СО Могилів-Подільські ЕМ Чернівецька дільниця
1610 | ТУ0153102001261010110000001 | 2026-01-14 | Договір публічний | 16 | Споживання | 2026 | РУ-0,4 кВ ТП-354 | 62Z4239679537889 | 0.4 | стандартне приєднання | СО Вінницькі МЕМ
1611 | ТУ0152992001261010110000001 | 2026-01-14 | Договір публічний | 5 | Споживання | 2026 | найближча опора новозбудованої ПЛІ-0,4 кВ від ТП-№207(ТУ0117481606251010110000001гр. Кулешов В.В. к. н. 0529), уточнюється за результатами виконанняпроєктної документації. | 62Z5442592085241 | 0.23 | стандартне приєднання | СО Вінницькі центральні ЕМ Тиврівська дільниця
1612 | ТУ0152982001261010130000001 | 2026-01-20 | Договір публічний | 10 | Споживання | 2026 | найближча опора ПЛ-0,4 кВ Л-1 ТП-№1182 (уточнюється зарезультатами виконання проєктної документації). | 62Z8454208730102 | 0.4 | нестандартне приєднання зі здійсненням проєктування лінійної частини приєднання замовником самостійно | СО Вінницькі центральні ЕМ Замостянська дільниця | 2026-01-29
1613 | ТУ0153062001261010110000001 | 2026-01-14 | Договір публічний | 13 | Споживання | 2026 | РУ-0,4 кВ ТП-№163. | 62Z1757282004889 | 0.4 | стандартне приєднання | СО Вінницькі центральні ЕМ Замостянська дільниця | 2026-01-26
1614 | ТУ0152872001261010110000001 | 2026-01-20 | Договір публічний | 16 | Споживання | 2026 | РУ-0,4 кВ ТП-643. | 62Z5021329040206 | 0.4 | стандартне приєднання | СО Вінницькі центральні ЕМ Замостянська дільниця | 2026-04-08
1615 | ТУ0153092001261010110000001 | 2026-01-20 | Договір публічний | 17 | Споживання | 2026 | РУ-0,4 кВ ТП-№1218. | 62Z7385557967602 | 0.4 | стандартне приєднання | СО Вінницькі МЕМ | 2026-01-22
1616 | ТУ0153122001261010330000001 | 2026-01-14 | Договір публічний | 39 | Споживання | 2026 | найближча опора ПЛ-0,4 кВ Л-11 ТП-№300 (уточнюється зарезультатами виконання проєктної документації). | 62Z2208091880311 | 0.4 | нестандартне приєднання зі здійсненням проєктування лінійної частини приєднання замовником самостійно | СО Гайсинські ЕМ Гайсинська дільниця
1617 | ТУ0153042001261010110000001 | 2026-01-14 | Договір публічний | 16 | Споживання | 2026 | РУ-0,4 кВ ТП-№442 | 62Z4201529254878 | 0.4 | стандартне приєднання | СО Вінницькі центральні ЕМ Замостянська дільниця | 2026-01-20
1618 | ТУ0153551401261010310000001 | 2026-01-14 | Договір публічний | 8 | Споживання | 2026 | оп.№4, Л-2, ТП-99 | 62z2983322130048 | 0.4 | стандартне приєднання | СО Гайсинські ЕМ Тростянецька дільниця | 2026-02-12
1619 | ТУ0153432101261010110000001 | 2026-01-21 | Договір публічний | 5 | Споживання | 2026 | найближча опора існуючої ПЛІ-0,4кВ Л-4 від ТП-287 | 62Z8695388130498 | 0.4 | стандартне приєднання | СО Вінницькі МЕМ
1620 | ТУ0153072201261010110000001 | 2026-01-22 | Договір публічний | 7 | Споживання | 2026 | найближча опора ПЛ-0,4 кВ Л-1 ТП-№295 | 62Z6128521697208 | 0.23 | стандартне приєднання | СО Вінницькі центральні ЕМ Тиврівська дільниця | 2026-01-26
1621 | ТУ0153641601261010310000001 | 2026-01-16 | Договір публічний | 7 | Споживання | 2026 | опора № 6 ПЛ-0,4 кВ Л-1 від КТП(320 кВА)-10/0,4 кВ №377. | 62Z8830245862218 | 0.4 | стандартне приєднання | СО Гайсинські ЕМ Бершадська дільниця
1622 | ТУ0153621601261010310000001 | 2026-01-16 | Договір публічний | 13 | Споживання | 2026 | РУ-0,4 кВ ЩТП(160 кВА) 10/0,4 кВ №47 | 62Z1357482461950 | 0.4 | стандартне приєднання | СО Гайсинські ЕМ Бершадська дільниця | 2026-01-21
1623 | ТУ0153632301261010310000001 | 2026-01-23 | Договір публічний | 13 | Споживання | 2026 | найближча опора ПЛ-0,4 кВ Л-3 від ТП-№58 (уточнюється за результатами виконання проєктної документації). | 62Z4095163743636 | 0.4 | стандартне приєднання | СО Гайсинські ЕМ Бершадська дільниця | 2026-01-30
1624 | ТУ0153542301261010110000001 | 2026-01-23 | Договір публічний | 8 | Споживання | 2026 | РУ-0,4 кВ ТП-453. | 62Z6120151049969 | 0.4 | стандартне приєднання | СО Вінницькі центральні ЕМ Замостянська дільниця
1625 | ТУ0153562301261010110000001 | 2026-01-23 | Договір публічний | 10 | Споживання | 2026 | РУ-0,4 кВ ТП-432. | 62Z5425017751469 | 0.4 | стандартне приєднання | СО Вінницькі центральні ЕМ Замостянська дільниця
1626 | ТУ0154152301261010310000001 | 2026-01-22 | Договір публічний | 8 | Споживання | 2026 | опора №1 ПЛ-0,4 кВ Л-1 ЩТП-№204 | 62Z2879931404218 | 0.4 | стандартне приєднання | СО Гайсинські ЕМ Чечельницька дільниця | 2026-02-04
1627 | ТУ0153572301261010110000001 | 2026-01-23 | Договір публічний | 32 | Споживання | 2026 | найближча опора ПЛ-0,4 кВ Л-1 ТП-№225 (уточнюється за результатами виконання проєктної документації) | 62Z8990523380697 | 0.4 | стандартне приєднання | СО Вінницькі центральні ЕМ Замостянська дільниця | 2026-02-17
1628 | ТУ0153812601261010630000001 | 2026-01-26 | Договір публічний | 15 | Споживання | 2026 | РУ-0,4 кВ ТП-2 | 62Z8985655967321 | 0.4 | нестандартне приєднання зі здійсненням проєктування лінійної частини приєднання замовником самостійно | СО Хмільницькі ЕМ Калинівська дільниця | 2026-01-30
1629 | ТУ0153782601261010610000001 | 2026-01-26 | Договір публічний | 13 | Споживання | 2026 | РУ-0,4 кВ ТП-9 | 62Z7567903801234 | 0.4 | стандартне приєднання | СО Хмільницькі ЕМ Калинівська дільниця | 2026-01-30
1630 | ТУ0153772601261010610000001 | 2026-01-26 | Договір публічний | 11 | Споживання | 2026 | найближча опора ПЛ-0,4 кВ Л-3 ТП-№421 (уточнюється за результатами виконання проєктної документації) | 62Z0961876984717 | 0.4 | стандартне приєднання | СО Хмільницькі ЕМ Калинівська дільниця | 2026-01-29
1631 | ТУ0153722601261010610000001 | 2026-01-26 | Договір публічний | 11 | Споживання | 2026 | РУ-0,4 кВ ТП-№43 | 62Z3512138047599 | 0.4 | стандартне приєднання | СО Хмільницькі ЕМ Калинівська дільниця | 2026-01-29
1632 | ТУ0153662601261010710000001 | 2026-01-26 | Договір публічний | 13 | Споживання | 2026 | найближча опора ПЛ-0,4 кВ Л-2 від ТП-177 | 62Z6172259075327 | 0.4 | стандартне приєднання | СО Жмеринські ЕМ Шаргородська дільниця | 2026-01-29
1633 | ТУ0153792701261010410000001 | 2026-01-27 | Договір публічний | 41 | Споживання | 2026 | РУ-0,4 кВ ТП-№119 | 62Z2347795096102 | 0.4 | стандартне приєднання | СО Могилів-Подільські ЕМ Могилів-Подільська дільниця | 2026-02-03
1634 | ТУ0153712701261010410000001 | 2026-01-27 | Договір публічний | 27 | Споживання | 2026 | РУ-0,4кВ ТП-№30 | 62Z7008134137634 | 0.4 | стандартне приєднання | СО Могилів-Подільські ЕМ Могилів-Подільська дільниця | 2026-02-09
1635 | ТУ0153832701261010110000001 | 2026-01-22 | Договір публічний | 7 | Споживання | 2026 | найближча опора ПЛІ-0,4 кВ Л-3 ТП-№391 | 62Z7845865984442 | 0.4 | стандартне приєднання | СО Вінницькі центральні ЕМ Замостянська дільниця | 2026-01-23
1636 | ТУ0153752701261010110000001 | 2026-01-27 | Договір публічний | 30 | Споживання | 2026 | найближча опора ПЛІ-0,4 кВ Л-18 від ТП-310 | 62Z3074196200139 | 0.4 | стандартне приєднання | СО Вінницькі МЕМ | 2026-01-29
1637 | ТУ0153952701261010510000001 | 2026-01-28 | Договір публічний | 18 | Споживання | 2026 | найближча опора ПЛ-0,4 кВ Л-3 ТП-№075 (уточнюється зарезультатами виконання проєктної документації). | 62Z1972738905337 | 0.4 | стандартне приєднання | СО Тульчинські ЕМ Тульчинська дільниця | 2026-02-02
1638 | ТУ0153702801261010210000001 | 2026-01-22 | Договір публічний | 49 | Споживання | 2026 | найближча опора ПЛ-0,4 кВ Л-2 від ТП-№229 (уточнюється зарезультатами виконання проєктної документації). | 62Z4686462545073 | 0.4 | стандартне приєднання | СО Вінницькі східні ЕМ Немирівська дільниця | 2026-02-10
1639 | ТУ0154972601261010510000001 | 2026-02-26 | Договір публічний | 16 | Споживання | 2026 | на вхідних клемах комутаційного апарату АВ-0,4 кВ в РУ-0,4 кВ ТП-044, РУ-0,4 кВ ТП-044, ПС 110/35/10 кВ «Тульчин» по Ф-10 ЗТП(250 кВА+400 кВА)-10/0,4 кВ №044 (на балансі – СО «Тульчинські ЕМ»). | 62Z6814389323579 | 0.4 | стандартне приєднання | СО Тульчинські ЕМ Тульчинська дільниця | 2026-02-02
1640 | ТУ0153822801261010130000001 | 2026-02-11 | Договір публічний | 589 | Споживання | 2027 | найближча опора ПЛ-10 кВ Ф-5 ПС 110/27,5/10кВ «Тюшки-Тяга» | 62Z0189608146566 | 10 | нестандартне приєднання зі здійсненням проєктування лінійної частини приєднання замовником самостійно | СО Вінницькі центральні ЕМ Замостянська дільниця | 2026-02-13
1641 | ТУ0153611501261010310000001 | 2026-01-15 | Договір публічний | 6 | Споживання | 2026 | опора №39 ПЛ-0.4 кВ Л-1 ТП(100 кВА)-10/0,4 кВ №204 | 62Z0080638607184 | 0.4 | стандартне приєднання | СО Гайсинські ЕМ Гайсинська дільниця
1642 | ТУ0153601501261010310000001 | 2026-01-15 | Договір публічний | 13 | Споживання | 2026 | опора №4 ПЛ-0.4 кВ Л-17 ТП(250/250 кВА)-10/0,4 кВ №300 | 62Z9818263557149 | 0.4 | стандартне приєднання | СО Гайсинські ЕМ Гайсинська дільниця | 2026-01-16
1643 | ТУ0155582801261010310000001 | 2026-01-28 | Договір публічний | 16 | Споживання | 2026 | РУ-0,4 кВ ЩТП(160 кВА) 10/0,4 кВ №181 | 62Z0958031096929 | 0.4 | стандартне приєднання | СО Гайсинські ЕМ Бершадська дільниця | 2026-02-18
1644 | ТУ0153762901261010510000001 | 2026-01-29 | Договір публічний | 16 | Споживання | 2026 | РУ-0,4 кВ ТП-030 | 62Z0088579892282 | 0.4 | стандартне приєднання | СО Тульчинські ЕМ Тульчинська дільниця | 2026-02-13
1645 | ТУ0154282201261010210000001 | 2026-01-22 | Договір публічний | 13 | Споживання | 2026 | опора №9 ПЛ-0,4 кВ Л-5 від ТП-73 | 62Z9968575875565 | 0.4 | стандартне приєднання | СО"Вінницькі східні ЕМ"Іллінецька дільниця
1646 | ТУ0154112901261010610000001 | 2026-01-29 | Договір публічний | 13 | Споживання | 2026 | найближча опора ПЛ-0,4 кВ Л-2 ТП-№39 (уточнюється за результатами виконання проєктної документації) | 62Z2358847103039 | 0.4 | стандартне приєднання | СО Хмільницькі ЕМ Калинівська дільниця
1647 | ТУ0154222201261010610000001 | 2026-01-22 | Договір публічний | 11 | Споживання | 2026 | ПС 110/35/10 кВ «Калинівка»; РУ-0,4 кВ ЗТП-№393; на вихідних клемах ввідного комутаційного апарата 0,4 кВ в ЗКО об’єкта | 62Z7189040299038 | 0.4 | стандартне приєднання | СО Хмільницькі ЕМ Калинівська дільниця | 2026-02-03
1648 | ТУ0154712601261010310000001 | 2026-01-26 | Договір публічний | 5 | Споживання | 2026 | оп.№66, Л-2, ТП-484 | 62Z2812215157399 | 0.23 | стандартне приєднання | СО Гайсинські ЕМ Тростянецька дільниця
1649 | ТУ0154102901261010610000001 | 2026-01-29 | Договір публічний | 22 | Споживання | 2026 | РУ-0,4 кВ ТП-№5. | 62Z9413535725838 | 0.4 | стандартне приєднання | СО Хмільницькі ЕМ Хмільницька дільниця
1650 | ТУ0154952901261010110000001 | 2026-01-29 | Договір публічний | 11 | Споживання | 2026 | РУ-0,4 кВ ТП - згідно ІП-2027 | 62Z1641753202446 | 0.4 | стандартне приєднання | СО Вінницькі центральні ЕМ Замостянська дільниця | 2026-01-31
1651 | ТУ0153932901261010110000001 | 2026-01-23 | Договір публічний | 8 | Споживання | 2026 | найближча опора ПЛІ-0,4кВ Л-12 від ТП-504 | 62Z9404895718807 | 0.4 | стандартне приєднання | СО Вінницькі МЕМ | 2026-01-30
1652 | ТУ0153892901261010130000001 | 2026-01-23 | Договір публічний | 16 | Споживання | 2026 | найближча опора ПЛІ-0,4кВ від ТП-6 ( згідно ТУ0114002305251010110000001 гр. Богдан Ю.А.). | 62Z6200329978999 | 0.4 | нестандартне приєднання зі здійсненням проєктування лінійної частини приєднання замовником самостійно | СО Вінницькі МЕМ | 2026-01-26
1653 | ТУ0155002801261010310000001 | 2026-01-28 | Договір публічний | 3 | Споживання | 2026 | опора №27 ПЛ-0.4 кВ Л-12 ТП(250/250 кВА)-10/0,4 кВ №377 (на балансі – СО «Гайсинські ЕМ»). | 62Z3314114546823 | 0.23 | стандартне приєднання | СО Гайсинські ЕМ Гайсинська дільниця | 2026-01-30
1654 | ТУ0154173001261010610000001 | 2026-01-30 | Договір публічний | 8 | Споживання | 2026 | РУ-0,4 кВ ТП-№407. | 62Z8871630986799 | 0.4 | стандартне приєднання | СО Хмільницькі ЕМ Калинівська дільниця | 2026-02-26
1655 | ТУ0155282801261010510000001 | 2026-01-28 | Договір публічний | 11 | Споживання | 2026 | опора № 21 ПЛ-0,4 кВ Л-1 ЗТП-№ 221 | 62Z1494352582258 | 0.4 | стандартне приєднання | СО Тульчинські ЕМ Томашпільська дільниця | 2026-02-02
1656 | ТУ0155292801261010510000001 | 2026-01-28 | Договір публічний | 11 | Споживання | 2026 | опора № 1 ПЛ-0,4 кВ Л-3 КТП-№ 246 | 62Z0103278260174 | 0.4 | стандартне приєднання | СО Тульчинські ЕМ Томашпільська дільниця | 2026-02-02
1657 | ТУ0155613001261010610000001 | 2026-01-30 | Договір публічний | 5 | Споживання | 2026 | ПС 35/10 кВ "Новокозятин"; найюлижча опора ПЛ-0,4 кВ Л-2 ЩТП-480; на вихідних клемах ввідного комутаційного апарата 0,23 кВ в ЗКО об'єкта | 62Z1265609589698 | 0.23 | стандартне приєднання | СО Хмільницькі ЕМ Козятинська дільниця | 2026-02-16
1658 | ТУ0154193001261010710000001 | 2026-01-30 | Договір публічний | 11 | Споживання | 2026 | РУ-0,4кВ ТП-№56м. | 62Z2986507590014 | 0.4 | стандартне приєднання | СО Жмеринські ЕМ Жмеринська дільниця | 2026-01-30
1659 | ТУ0153963001261010210000001 | 2026-01-30 | Договір публічний | 27 | Споживання | 2026 | найближча опора ПЛ-0,4 кВ Л-2 ТП-№219 | 62Z4943669778370 | 0.4 | стандартне приєднання | СО Вінницькі східні ЕМ Липовецька дільниця | 2026-02-10
1660 | ТУ0154233001261010110000001 | 2026-01-27 | Договір публічний | 5 | Споживання | 2026 | найближча опора ПЛ-0,4кВ від ТП-395 ( згідно ТУ0154213001261010110000001 гр. Бетлінський О.Е. кад. ..0068 ). | 62Z2194645837807 | 0.23 | стандартне приєднання | СО Вінницькі МЕМ | 2026-02-12
1661 | ТУ0154453001261010110000001 | 2026-01-28 | Договір публічний | 5 | Споживання | 2026 | найближча опора ПЛ-0,4кВ від ТП-395 ( згідно ТУ0154233001261010110000001 гр. Бетлінський О.Е. кад. ..0085 ). | 62Z5689837406265 | 0.23 | стандартне приєднання | СО Вінницькі МЕМ | 2026-02-13
1662 | ТУ0154513001261010110000001 | 2026-01-28 | Договір публічний | 5 | Споживання | 2026 | найближча опора ПЛ-0,4кВ від ТП-395 ( згідно ТУ0154233001261010110000001 гр. Бетлінський О.Е. кад. ..0085 ). | 62Z6618852722199 | 0.23 | стандартне приєднання | СО Вінницькі МЕМ | 2026-02-13
1663 | ТУ0154563001261010110000001 | 2026-01-28 | Договір публічний | 5 | Споживання | 2026 | найближча опора ПЛ-0,4кВ від ТП-395 ( згідно ТУ0154233001261010110000001 гр. Бетлінський О.Е. кад. ..0085 ). | 62Z3317157566699 | 0.23 | стандартне приєднання | СО Вінницькі МЕМ | 2026-02-13
1664 | ТУ0154503001261010110000001 | 2026-01-28 | Договір публічний | 5 | Споживання | 2026 | найближча опора ПЛ-0,4кВ від ТП-395 ( згідно ТУ0154233001261010110000001 гр. Бетлінський О.Е. кад. ..0085 ). | 62Z3072720059299 | 0.23 | стандартне приєднання | СО Вінницькі МЕМ | 2026-02-16
1665 | ТУ0154583001261010110000001 | 2026-01-28 | Договір публічний | 5 | Споживання | 2026 | найближча опора ПЛ-0,4кВ від ТП-395 ( згідно ТУ0154233001261010110000001 гр. Бетлінський О.Е. кад. ..0085 ). | 62Z4511599845431 | 0.23 | стандартне приєднання | СО Вінницькі МЕМ | 2026-02-13
1666 | ТУ0154213001261010110000001 | 2026-01-27 | Договір публічний | 5 | Споживання | 2026 | РУ-0,4 кВ ТП-395 | 62Z3480508099519 | 0.23 | стандартне приєднання | СО Вінницькі МЕМ | 2026-02-12
1667 | ТУ0154393001261010110000001 | 2026-01-27 | Договір публічний | 5 | Споживання | 2026 | найближча опора ПЛ-0,4кВ від ТП-395 ( згідно ТУ0154233001261010110000001 гр. Бетлінський О.Е. кад. ..0085 ). | 62Z5547646432778 | 0.23 | стандартне приєднання | СО Вінницькі МЕМ | 2026-02-12
1668 | ТУ0154273001261010110000001 | 2026-01-27 | Договір публічний | 5 | Споживання | 2026 | найближча опора ПЛ-0,4кВ від ТП-395 ( згідно ТУ0154213001261010110000001 гр. Бетлінський О.Е. кад. ..0068 ). | 62Z8071338603667 | 0.23 | стандартне приєднання | СО Вінницькі МЕМ | 2026-02-16
1669 | ТУ0154123001261010710000001 | 2026-01-28 | Договір публічний | 20 | Споживання | 2026 | РУ-0,4 кВ ТП-№61м | 62Z2153506610700 | 0.4 | стандартне приєднання | СО Жмеринські ЕМ Барська дільниця | 2026-01-26
1670 | ТУ0154573001261010110000001 | 2026-01-28 | Договір публічний | 5 | Споживання | 2026 | найближча опора ПЛ-0,4кВ від ТП-395 ( згідно ТУ0154233001261010110000001 гр. Бетлінський О.Е. кад. ..0085 ). | 62Z4936430638606 | 0.23 | стандартне приєднання | СО Вінницькі МЕМ | 2026-02-12
1671 | ТУ0154533001261010110000001 | 2026-01-28 | Договір публічний | 5 | Споживання | 2026 | найближча опора ПЛ-0,4кВ від ТП-395 ( згідно ТУ0154233001261010110000001 гр. Бетлінський О.Е. кад. ..0085 ). | 62Z5619064505059 | 0.23 | стандартне приєднання | СО Вінницькі МЕМ | 2026-02-13
1672 | ТУ0154443001261010110000001 | 2026-01-28 | Договір публічний | 5 | Споживання | 2026 | найближча опора ПЛ-0,4кВ від ТП-395 ( згідно ТУ0154233001261010110000001 гр. Бетлінський О.Е. кад. ..0085 ) | 62Z3074444406009 | 0.23 | стандартне приєднання | СО Вінницькі МЕМ | 2026-02-16
1673 | ТУ0154313001261010110000001 | 2026-01-27 | Договір публічний | 5 | Споживання | 2026 | найближча опора ПЛ-0,4кВ від ТП-395 ( згідно ТУ0154233001261010110000001 гр. Бетлінський О.Е. кад. ..0085 ). | 62Z0705108260289 | 0.23 | стандартне приєднання | СО Вінницькі МЕМ | 2026-02-12
1674 | ТУ0154523001261010110000001 | 2026-01-28 | Договір публічний | 5 | Споживання | 2026 | найближча опора ПЛ-0,4кВ від ТП-395 ( згідно ТУ0154233001261010110000001 гр. Бетлінський О.Е. кад. 0085 ). | 62Z2079497066998 | 0.23 | стандартне приєднання | СО Вінницькі МЕМ | 2026-02-13
1675 | ТУ0154473001261010110000001 | 2026-01-27 | Договір публічний | 5 | Споживання | 2026 | найближча опора ПЛ-0,4кВ від ТП-395 ( згідно ТУ0154233001261010110000001 гр. Бетлінський О.Е. кад. ..0085 ). | 62Z7978480152844 | 0.23 | стандартне приєднання | СО Вінницькі МЕМ | 2026-02-13
1676 | ТУ0154013001261010110000001 | 2026-01-22 | Договір публічний | 3 | Споживання | 2026 | РУ-0,4 кВ ТП-№118. | 62Z1388722206489 | 0.23 | стандартне приєднання | СО Вінницькі центральні ЕМ Літинська дільниця
1677 | ТУ0154303001261010110000001 | 2026-01-27 | Договір публічний | 5 | Споживання | 2026 | найближча опора ПЛ-0,4кВ від ТП-395 ( згідно ТУ0154233001261010110000001 гр. Бетлінський О.Е. кад. ..0085 ). | 62Z1069950089162 | 0.23 | стандартне приєднання | СО Вінницькі МЕМ | 2026-02-13
1678 | ТУ0153973001261010110000001 | 2026-01-22 | Договір публічний | 3 | Споживання | 2026 | РУ-0,4 кВ ТП-№285. | 62Z0375334808185 | 0.23 | стандартне приєднання | СО Вінницькі центральні ЕМ Літинська дільниця
1679 | ТУ0153883001261010110000001 | 2026-01-22 | Договір публічний | 3 | Споживання | 2026 | РУ-0,4 кВ ТП-№258. | 62Z3663723896906 | 0.23 | стандартне приєднання | СО Вінницькі центральні ЕМ Літинська дільниця
1680 | ТУ0154093001261010110000001 | 2026-01-23 | Договір публічний | 5 | Споживання | 2026 | найближча опора ПЛІ-0,4кВ Л-1 від ТП-598 (згідно ТУ0154083001261010110000001 гр. Моричереда О.В. кад. ..0249). | 62Z1386895516159 | 0.23 | стандартне приєднання | СО Вінницькі МЕМ | 2026-01-27
1681 | ТУ0154423001261010110000001 | 2026-01-28 | Договір публічний | 5 | Споживання | 2026 | найближча опора ПЛ-0,4кВ від ТП-395 ( згідно ТУ0154233001261010110000001 гр. Бетлінський О.Е. кад. ..0085 ). | 62Z6389981054203 | 0.23 | стандартне приєднання | СО Вінницькі МЕМ | 2026-02-12
1682 | ТУ0154263001261010110000001 | 2026-01-27 | Договір публічний | 5 | Споживання | 2026 | найближчі електричні мережі | 62Z7778466027398 | 0.23 | стандартне приєднання | СО Вінницькі МЕМ | 2026-02-16
1683 | ТУ0154553001261010110000001 | 2026-01-28 | Договір публічний | 5 | Споживання | 2026 | найближча опора ПЛ-0,4кВ від ТП-395 ( згідно ТУ0154233001261010110000001 гр. Бетлінський О.Е. кад. ..0085 ). | 62Z7978036732201 | 0.23 | стандартне приєднання | СО Вінницькі МЕМ | 2026-02-12
1684 | ТУ0154243001261010110000001 | 2026-01-28 | Договір публічний | 5 | Споживання | 2026 | найближча опора ПЛ-0,4кВ від ТП-395 ( згідно ТУ0154213001261010110000001 гр. Бетлінський О.Е. кад. ..0068 ) | 62Z3776568590123 | 0.23 | стандартне приєднання | СО Вінницькі МЕМ | 2026-02-12
1685 | ТУ0154043001261010330000001 | 2026-01-30 | Договір публічний | 256 | Споживання | 2027 | ЗШ-10кВ ПС-35/10 кВ «Олійника» (основне живлення); ЗШ-10кВ ПС-110/35/10 кВ «Гайсин» (резервне живлення); | 62Z4207511985705 | 10 | нестандартне приєднання зі здійсненням проєктування лінійної частини приєднання замовником самостійно | СО Гайсинські ЕМ Гайсинська дільниця | 2026-02-04
1686 | ТУ0154063001261010110000001 | 2026-01-23 | Договір публічний | 5 | Споживання | 2026 | найближча опора ПЛІ-0,4кВ Л-1 від ТП-598 (згідно ТУ0154033001261010110000001 гр. Моричереда О.В. кад. ..0245). | 62Z3487693784768 | 0.23 | стандартне приєднання | СО Вінницькі МЕМ | 2026-01-27
1687 | ТУ0154143001261010120000001 | 2026-02-03 | Договір публічний | 100 | Споживання | 2026 | РУ-0,4 кВ ТП-108 (існуюча). | 62Z4048795541432 | 0.4 | нестандартне приєднання «під ключ» | СО Вінницькі центральні ЕМ Літинська дільниця
1688 | ТУ0154083001261010110000001 | 2026-01-23 | Договір публічний | 5 | Споживання | 2026 | найближча опора ПЛІ-0,4кВ Л-1 від ТП-598 | 62Z3930142155249 | 0.23 | стандартне приєднання | СО Вінницькі МЕМ | 2026-01-27
1689 | ТУ0154033001261010110000001 | 2026-01-23 | Договір публічний | 5 | Споживання | 2026 | найближча опора ПЛІ-0,4кВ Л-1 від ТП-598 | 62Z1586474112192 | 0.23 | стандартне приєднання | СО Вінницькі МЕМ | 2026-01-27
1690 | ТУ0154860202261010110000001 | 2026-01-29 | Договір публічний | 12 | Споживання | 2026 | найближча опора ПЛІ-0,4кВ Л-9 від ТП-510 | 62Z0284750150346 | 0.4 | стандартне приєднання | СО Вінницькі МЕМ | 2026-05-06
1691 | ТУ0154590202261010110000001 | 2026-01-27 | Договір публічний | 5 | Споживання | 2026 | найближча опора новозбудованої ПЛІ-0,4 кВ від ТП-№43 (згідно технічних умов № ТУ0154460202261010110000001 гр. Боднар Г.С. к. н. 0692), уточнюється за результатами виконання проєктної документації | 62Z4872582710769 | 0.23 | стандартне приєднання | СО Вінницькі центральні ЕМ Замостянська дільниця | 2026-02-05
1692 | ТУ0154650202261010110000001 | 2026-01-28 | Договір публічний | 11 | Споживання | 2026 | найближча опора новозбудованої ПЛІ-0,4 кВ від ТП-№1191(ТУ0154600202261010110000001гр. Липко Є.В. к. н. 1604), уточнюється за результатами виконанняпроєктної документації. | 62Z7507815435259 | 0.4 | стандартне приєднання | СО Вінницькі центральні ЕМ Замостянська дільниця | 2026-02-23
1693 | ТУ0154780202261010110000001 | 2026-02-02 | Договір публічний | 13 | Споживання | 2026 | найближча опора існуючої ПЛІ-0,4кВ Л-3 від ТП-94 | 62Z5339768733850 | 0.4 | стандартне приєднання | СО Вінницькі МЕМ | 2026-02-02
1694 | ТУ0154160202261010610000001 | 2026-02-02 | Договір публічний | 11 | Споживання | 2026 | РУ-0,4 кВ ТП-№48. | 62Z0111307616185 | 0.4 | стандартне приєднання | СО Хмільницькі ЕМ Хмільницька дільниця | 2026-02-20
1695 | ТУ0154630202261010110000001 | 2026-01-28 | Договір публічний | 11 | Споживання | 2026 | найближча опора новозбудованої ПЛІ-0,4 кВ від ТП-№1191(ТУ0154600202261010110000001гр. Липко Є.В. к. н. 1604), уточнюється за результатами виконанняпроєктної документації. | 62Z6739834681688 | 0.4 | стандартне приєднання | СО Вінницькі центральні ЕМ Замостянська дільниця | 2026-02-23
1696 | ТУ0154600202261010110000001 | 2026-01-27 | Договір публічний | 11 | Споживання | 2026 | найближча опора ПЛ-0,4 кВ Л-1 ТП-№1191 (уточнюється зарезультатами виконання проєктної документації). | 62Z8655669741148 | 0.4 | стандартне приєднання | СО Вінницькі центральні ЕМ Замостянська дільниця | 2026-02-23
1697 | ТУ0154722601261010610000001 | 2026-01-26 | Договір публічний | 16 | Споживання | 2026 | ПС 110/35/10 кВ «Хмільник»; найближча опора ПЛ-0,4 кВ Л-10 ЗТП-№509; на вихідних клемах ввідного комутаційного апарата 0,4 кВ в ЗКО об’єкта. | 62Z0661368608828 | 0.4 | стандартне приєднання | СО Хмільницькі ЕМ Хмільницька дільниця | 2026-03-21
1698 | ТУ0154460202261010110000001 | 2026-01-28 | Договір публічний | 5 | Споживання | 2026 | найближча опора новозбудованої ПЛІ-0,4 кВ від ТП-№43 (згідно технічних умов № ТУ0146362811251010110000001 гр. Гречківський С.Л. к. н. 2038), уточнюється за результатами виконання проєктної документації | 62Z0694318586800 | 0.23 | стандартне приєднання | СО Вінницькі центральні ЕМ Замостянська дільниця | 2026-02-05
1699 | ТУ0154620202261010110000001 | 2026-01-28 | Договір публічний | 5 | Споживання | 2026 | найближча опора новозбудованої ПЛІ-0,4 кВ від ТП-№43 (згідно технічних умов № ТУ0154460202261010110000001 гр. Боднар Г.С. к. н. 0692), уточнюється за результатами виконання проєктної документації | 62Z0159629396689 | 0.23 | стандартне приєднання | СО Вінницькі центральні ЕМ Замостянська дільниця | 2026-02-05
1700 | ТУ0154640202261010110000001 | 2026-01-28 | Договір публічний | 5 | Споживання | 2026 | найближча опора новозбудованої ПЛІ-0,4 кВ від ТП-№43 (згідно технічних умов № ТУ0154460202261010110000001 гр. Боднар Г.С. к. н. 0692), уточнюється за результатами виконання проєктної документації | 62Z3966788912788 | 0.23 | стандартне приєднання | СО Вінницькі центральні ЕМ Замостянська дільниця | 2026-02-06
1701 | ТУ0154670202261010110000001 | 2026-01-28 | Договір публічний | 5 | Споживання | 2026 | найближча опора новозбудованої ПЛІ-0,4 кВ від ТП-№43 (згідно технічних умов № ТУ0154460202261010110000001 гр. Боднар Г.С. к. н. 0692), уточнюється за результатами виконання проєктної документації | 62Z0777585678998 | 0.23 | стандартне приєднання | СО Вінницькі центральні ЕМ Замостянська дільниця | 2026-02-06
1702 | ТУ0154700202261010110000001 | 2026-01-28 | Договір публічний | 5 | Споживання | 2026 | найближча опора новозбудованої ПЛІ-0,4 кВ від ТП-№43 (згідно технічних умов № ТУ0154460202261010110000001 гр. Боднар Г.С. к. н. 0692), уточнюється за результатами виконання проєктної документації | 62Z2644948889504 | 0.23 | стандартне приєднання | СО Вінницькі центральні ЕМ Замостянська дільниця | 2026-02-06
1703 | ТУ0154750202261010110000001 | 2026-01-28 | Договір публічний | 5 | Споживання | 2026 | найближча опора новозбудованої ПЛІ-0,4 кВ від ТП-№43 (згідно технічних умов № ТУ0154460202261010110000001 гр. Боднар Г.С. к. н. 0692), уточнюється за результатами виконання проєктної документації | 62Z4918367505638 | 0.23 | стандартне приєднання | СО Вінницькі центральні ЕМ Замостянська дільниця | 2026-02-06
1704 | ТУ0154800202261010110000001 | 2026-01-28 | Договір публічний | 5 | Споживання | 2026 | найближча опора новозбудованої ПЛІ-0,4 кВ від ТП-№43 (згідно технічних умов № ТУ0154460202261010110000001 гр. Боднар Г.С. к. н. 0692), уточнюється за результатами виконання проєктної документації | 62Z5958178525599 | 0.23 | стандартне приєднання | СО Вінницькі центральні ЕМ Замостянська дільниця | 2026-02-06
1705 | ТУ0155512901261010410000001 | 2026-01-29 | Договір публічний | 2 | Споживання | 2026 | ПЛ-0,4 кВ Л-1 від КТП-30, оп.2 | 62Z5306958568269 | 0.4 | стандартне приєднання | СО Могилів-Подільські ЕМ Чернівецька дільниця | 2026-02-02
1706 | ТУ0154840202261010110000001 | 2026-01-28 | Договір публічний | 5 | Споживання | 2026 | найближча опора новозбудованої ПЛІ-0,4 кВ від ТП-№43 (згідно технічних умов № ТУ0154460202261010110000001 гр. Боднар Г.С. к. н. 0692), уточнюється за результатами виконання проєктної документації | 62Z1229372355489 | 0.23 | стандартне приєднання | СО Вінницькі центральні ЕМ Замостянська дільниця | 2026-02-06
1707 | ТУ0154850202261010110000001 | 2026-01-29 | Договір публічний | 5 | Споживання | 2026 | найближча опора новозбудованої ПЛІ-0,4 кВ від ТП-№43 (згідно технічних умов № ТУ0154460202261010110000001 гр. Боднар Г.С. к. н. 0692), уточнюється за результатами виконання проєктної документації | 62Z0267804513928 | 0.23 | стандартне приєднання | СО Вінницькі центральні ЕМ Замостянська дільниця | 2026-02-06
1708 | ТУ0155272801261010510000001 | 2026-01-28 | Договір публічний | 13 | Споживання | 2026 | РУ-0,4 кВ ТП-260 | 62Z2264754390299 | 0.4 | стандартне приєднання | СО Тульчинські ЕМ Піщанська дільниця | 2026-02-04
1709 | ТУ0154400202261010130000001 | 2026-01-28 | Договір публічний | 7 | Споживання | 2026 | найближча опора ПЛ-0,4 кВ Л-3 ТП-№613 (уточнюється зарезультатами виконання проєктної документації). | 62Z8995809411669 | 0.23 | нестандартне приєднання зі здійсненням проєктування лінійної частини приєднання замовником самостійно | СО Вінницькі центральні ЕМ Замостянська дільниця
1710 | ТУ0154660202261010110000001 | 2026-01-28 | Договір публічний | 7 | Споживання | 2026 | найближча опора новозбудованої ПЛІ-0,4 кВ від ТП-№24(ТУ0154610202261010110000001гр. КЗ “ЛУКА-МЕЛЕШКІВСЬКИЙ ЛІЦЕЙ” вул. Українська 37)уточнюється за результатами виконання проєктної документації. | 62Z7299054102494 | 0.4 | стандартне приєднання | СО Вінницькі центральні ЕМ Замостянська дільниця | 2026-02-25
1711 | ТУ0154610202261010110000001 | 2026-01-28 | Договір публічний | 12 | Споживання | 2026 | РУ-0,4 кВ ТП-№24. | 62Z4326537587842 | 0.4 | стандартне приєднання | СО Вінницькі центральні ЕМ Замостянська дільниця | 2026-02-25
1712 | ТУ0155413001261010310000001 | 2026-01-30 | Договір публічний | 6 | Споживання | 2026 | опора № 28 ПЛ-0.4 кВ Л-11 від ЗТП (250/250 кВА)-10/0,4 кВ №300. (на балансі – СО «Гайсинські ЕМ»). | 62Z2208091880311 | 0.4 | стандартне приєднання | СО Гайсинські ЕМ Гайсинська дільниця | 2026-02-04
1713 | ТУ0155623001261010410000001 | 2026-01-30 | Договір публічний | 16 | Споживання | 2026 | опора №7 ПЛІ-0,4 кВ Л-5 ЗТП-43 | 62Z9317850380998 | 0.4 | стандартне приєднання | СО Могилів-Подільські ЕМ Могилів-Подільська дільниця | 2026-02-09
1714 | 0154482301261010210000001 | 2026-01-23 | Договір публічний | 16 | Споживання | 2026 | РУ-0,4 кВ КТП-79 | 62Z7255660948651 | 0.4 | стандартне приєднання | СО Вінницькі східні ЕМ Погребищенська дільниця | 2026-01-23
1715 | ТУ0155050302261010110000001 | 2026-01-29 | Договір публічний | 5 | Споживання | 2026 | найближча опора новозбудованої ПЛІ-0,4 кВ від ТП-№43 (згідно технічних умов № ТУ0154460202261010110000001 гр. Боднар Г.С. к. н. 0692), уточнюється за результатами виконання проєктної документації | 62Z2441266249102 | 0.23 | стандартне приєднання | СО Вінницькі центральні ЕМ Замостянська дільниця | 2026-02-06
1716 | ТУ0154540302261010110000001 | 2026-01-27 | Договір публічний | 5 | Споживання | 2026 | найближча опора новозбудованої ПЛІ-0,4 кВ від ТП-№43 (згідно технічних умов № ТУ0154460202261010110000001 гр. Боднар Г.С. к. н. 0692), уточнюється за результатами виконання проєктної документації | 62Z1790784568038 | 0.23 | стандартне приєднання | СО Вінницькі центральні ЕМ Замостянська дільниця | 2026-02-05
1717 | ТУ0154880302261010110000001 | 2026-01-29 | Договір публічний | 5 | Споживання | 2026 | найближча опора новозбудованої ПЛІ-0,4 кВ від ТП-№43(ТУ0154460202261010110000001гр. Боднар Г.С. к. н. 0692), уточнюється за результатами виконанняпроєктної документації. | 62Z5846597984374 | 0.23 | стандартне приєднання | СО Вінницькі центральні ЕМ Замостянська дільниця | 2026-02-05
1718 | ТУ0154410302261010110000001 | 2026-01-28 | Договір публічний | 8 | Споживання | 2026 | найближча опора ПЛ-0,4 кВ Л-2 від ТП-№533 (уточнюєтьсяза результатами виконання проєктної документації). | 62Z6503942501999 | 0.4 | стандартне приєднання | СО Вінницькі центральні ЕМ Замостянська дільниця | 2026-01-30
1719 | ТУ0154770302261010110000001 | 2026-02-03 | Договір публічний | 38 | Споживання | 2026 | РУ-0,4 кВ ТП-№251 | 62Z7942618987650 | 0.4 | стандартне приєднання | СО Вінницькі МЕМ | 2026-02-16
1720 | ТУ0154960302261010110000001 | 2026-01-29 | Договір публічний | 5 | Споживання | 2026 | найближча опора новозбудованої ПЛІ-0,4 кВ від ТП-№43(ТУ0154460202261010110000001гр. Боднар Г.С. к. н. 0692), уточнюється за результатами виконанняпроєктної документації. | 62Z2826066989809 | 0.23 | стандартне приєднання | СО Вінницькі центральні ЕМ Замостянська дільниця | 2026-02-06
1721 | ТУ0154900302261010110000001 | 2026-01-29 | Договір публічний | 5 | Споживання | 2026 | найближча опора новозбудованої ПЛІ-0,4 кВ від ТП-№43(ТУ0154460202261010110000001гр. Боднар Г.С. к. н. 0692), уточнюється за результатами виконанняпроєктної документації. | 62Z2469280926602 | 0.23 | стандартне приєднання | СО Вінницькі центральні ЕМ Замостянська дільниця | 2026-02-05
1722 | ТУ0154920302261010110000001 | 2026-01-29 | Договір публічний | 5 | Споживання | 2026 | найближча опора новозбудованої ПЛІ-0,4 кВ від ТП-№43(ТУ0154460202261010110000001гр. Боднар Г.С. к. н. 0692), уточнюється за результатами виконанняпроєктної документації. | 62Z6781241074152 | 0.23 | стандартне приєднання | СО Вінницькі центральні ЕМ Замостянська дільниця | 2026-02-05
1723 | ТУ0154930302261010110000001 | 2026-01-29 | Договір публічний | 5 | Споживання | 2026 | найближча опора новозбудованої ПЛІ-0,4 кВ від ТП-№43(ТУ0154460202261010110000001гр. Боднар Г.С. к. н. 0692), уточнюється за результатами виконанняпроєктної документації. | 62Z5113315973246 | 0.23 | стандартне приєднання | СО Вінницькі центральні ЕМ Замостянська дільниця | 2026-02-05
1724 | ТУ0154980302261010610000001 | 2026-01-30 | Договір публічний | 7 | Споживання | 2026 | найближча опора ПЛ-0,4 кВ Л-3 ТП-№9 (уточнюється зарезультатами виконання проєктної документації). | 62Z2266487790699 | 0.23 | стандартне приєднання | СО Хмільницькі ЕМ Калинівська дільниця | 2026-02-04
1725 | ТУ0154730302261010110000001 | 2026-01-28 | Договір публічний | 5 | Споживання | 2026 | найближча опора новозбудованої ПЛІ-0,4 кВ від ТП-№43 (згідно технічних умов № ТУ0154460202261010110000001 гр. Боднар Г.С. к. н. 0692), уточнюється за результатами виконання проєктної документації | 62Z2201868994905 | 0.23 | стандартне приєднання | СО Вінницькі центральні ЕМ Замостянська дільниця | 2026-02-05
1726 | ТУ0155170302261010110000001 | 2026-01-30 | Договір публічний | 5 | Споживання | 2026 | найближча опора ПЛ-0,4кВ від ТП-92 ( згідно ТУ0155080302261010110000001 гр. Кудин О.П.. кад. ..0335 ). | 62Z3686120327689 | 0.23 | стандартне приєднання | СО Вінницькі МЕМ | 2026-02-06
1727 | ТУ0155530302261010110000001 | 2026-02-03 | Договір публічний | 11 | Споживання | 2026 | найближча опора ПЛІ-0,4 кВ Л-2 від ТП-1010 ( згідно ТУ0155520302261010110000001 гр. Килівник Л.П. кад. 0240.). | 62Z7446699594699 | 0.4 | стандартне приєднання | СО Вінницькі МЕМ | 2026-02-17
1728 | ТУ0155080302261010110000001 | 2026-01-30 | Договір публічний | 5 | Споживання | 2026 | РУ-0,4 кВ ТП-92 | 62Z0281548769068 | 0.23 | стандартне приєднання | СО Вінницькі МЕМ | 2026-02-06
1729 | ТУ0155520302261010110000001 | 2026-02-03 | Договір публічний | 11 | Споживання | 2026 | найближча опора ПЛІ-0,4 кВ Л-2 від ТП-1010 | 62Z7862445303988 | 0.4 | стандартне приєднання | СО Вінницькі МЕМ | 2026-02-17
1730 | ТУ0154940302261010110000001 | 2026-01-29 | Договір публічний | 5 | Споживання | 2026 | найближча опора новозбудованої ПЛІ-0,4 кВ від ТП-№43(ТУ0154460202261010110000001гр. Боднар Г.С. к. н. 0692), уточнюється за результатами виконанняпроєктної документації. | 62Z7337981765505 | 0.23 | стандартне приєднання | СО Вінницькі центральні ЕМ Замостянська дільниця | 2026-02-05
1731 | ТУ0154380302261010210000001 | 2026-01-27 | Договір публічний | 25 | Споживання | 2026 | РУ-0,4 кВ ТП-№602. | 62Z3082032425477 | 0.4 | стандартне приєднання | СО Вінницькі східні ЕМ Немирівська дільниця | 2026-02-12
1732 | ТУ0155560302261010720000001 | 2026-02-11 | Договір публічний | 140 | Споживання | 2027 | РУ-0,4 кВ ТП-№7. | 62Z0297529930389 | 0.4 | нестандартне приєднання «під ключ» | СО Жмеринські ЕМ Жмеринська дільниця | 2026-02-13
1733 | ТУ0155190302261010110000001 | 2026-01-30 | Договір публічний | 5 | Споживання | 2026 | найближча опора ПЛ-0,4кВ від ТП-92 ( згідно ТУ0155080302261010110000001 гр. Кудин О.П.. кад. ..0335 ). | 62Z0536925501277 | 0.23 | стандартне приєднання | СО Вінницькі МЕМ | 2026-02-06
1734 | ТУ0154790302261010110000001 | 2026-01-28 | Договір публічний | 5 | Споживання | 2026 | найближча опора новозбудованої ПЛІ-0,4 кВ від ТП-№43 (згідно технічних умов № ТУ0154460202261010110000001 гр. Боднар Г.С. к. н. 0692), уточнюється за результатами виконання проєктної документації | 62Z0171701881799 | 0.23 | стандартне приєднання | СО Вінницькі центральні ЕМ Замостянська дільниця | 2026-02-05
1735 | ТУ0155180302261010110000001 | 2026-01-30 | Договір публічний | 5 | Споживання | 2026 | найближча опора ПЛ-0,4кВ від ТП-92 ( згідно ТУ0155080302261010110000001 гр. Кудин О.П.. кад. ..0335 ). | 62Z9397765182789 | 0.23 | стандартне приєднання | СО Вінницькі МЕМ | 2026-02-06
1736 | ТУ0155240302261010220000001 | 2026-02-03 | Договір публічний | 50 | Споживання | 2026 | РУ- 10 кВ ТП-№29. | 62Z6239262082385 | 0.4 | нестандартне приєднання «під ключ» | СО Вінницькі східні ЕМ Оратівська дільниця | 2026-02-17
1737 | ТУ0154490302261010110000001 | 2026-01-27 | Договір публічний | 13 | Споживання | 2026 | найближча опора ПЛІ-0,4 кВ(згідно ТУ0150990601261010110000001 гр. Шубіна Ю.М. кад. № 0141) ТП-№1011 | 62Z8618345330705 | 0.4 | стандартне приєднання | СО Вінницькі центральні ЕМ Замостянська дільниця | 2026-02-05
1738 | ТУ0155150302261010110000001 | 2026-01-30 | Договір публічний | 5 | Споживання | 2026 | найближча опора ПЛ-0,4кВ від ТП-92 ( згідно ТУ0155080302261010110000001 гр. Кудин О.П.. кад. ..0335 ). | 62Z7173920773800 | 0.23 | стандартне приєднання | СО Вінницькі МЕМ | 2026-02-06
1739 | ТУ0155120302261010110000001 | 2026-01-30 | Договір публічний | 5 | Споживання | 2026 | найближча опора ПЛ-0,4кВ від ТП-92 ( згідно ТУ0155080302261010110000001 гр. Кудин О.П.. кад. ..0335 ). | 62Z9756395357798 | 0.23 | стандартне приєднання | СО Вінницькі МЕМ | 2026-02-06
1740 | ТУ0154340302262010330000001 | 2026-02-02 | Договір публічний | 800 | Виробництво | 2027 | найближчі електричні мережі | 62Z2595931692700 | 10 | нестандартне приєднання зі здійсненням проєктування лінійної частини приєднання замовником самостійно | СО Гайсинські ЕМ Бершадська дільниця
1741 | ТУ0154330302262010330000001 | 2026-02-02 | Договір публічний | 800 | Виробництво | 2027 | найближчі електричні мережі | 62Z0848735723038 | 10 | нестандартне приєднання зі здійсненням проєктування лінійної частини приєднання замовником самостійно | СО Гайсинські ЕМ Бершадська дільниця | 2026-02-16
1742 | ТУ0154330302262010330000001 | 2026-02-02 | Договір публічний | 800 | Виробництво | 2027 | найближчі електричні мережі | 62Z0848735723038 | 10 | нестандартне приєднання зі здійсненням проєктування лінійної частини приєднання замовником самостійно | СО Гайсинські ЕМ Бершадська дільниця
1743 | ТУ0154360302262010330000001 | 2026-02-02 | Договір публічний | 800 | Споживання | 2027 | РУ-10 кВ новозбудованого РП-10 кВ «СЕС» | 62Z9769505436807 | 10 | нестандартне приєднання зі здійсненням проєктування лінійної частини приєднання замовником самостійно | СО Гайсинські ЕМ Бершадська дільниця
1744 | ТУ0155200402261010110000001 | 2026-01-29 | Договір публічний | 5 | Споживання | 2026 | найближча опора новозбудованої ПЛІ-0,4 кВ від ТП-№43 (згідно технічних умов № ТУ0154460202261010110000001 гр. Боднар Г.С. к. н. 0692), уточнюється за результатами виконання проєктної документації | 62Z4818704879699 | 0.23 | стандартне приєднання | СО Вінницькі центральні ЕМ Замостянська дільниця | 2026-02-05
1745 | ТУ0154910402261010110000001 | 2026-01-29 | Договір публічний | 5 | Споживання | 2026 | найближча опора новозбудованої ПЛІ-0,4 кВ від ТП-№43(згідно технічних умов №ТУ0154460202261010110000001 гр. Боднар Г.С. к. н. 0692), уточнюєтьсяза результатами виконання проєктної документації | 62Z5744354637898 | 0.23 | стандартне приєднання | СО Вінницькі центральні ЕМ Замостянська дільниця | 2026-02-06
1746 | ТУ0155140402261010110000001 | 2026-01-29 | Договір публічний | 5 | Споживання | 2026 | найближча опора новозбудованої ПЛІ-0,4 кВ від ТП-№43(ТУ0154460202261010110000001гр. Боднар Г.С. к. н. 0692), уточнюється за результатами виконанняпроєктної документації. | 62Z4597139759127 | 0.23 | стандартне приєднання | СО Вінницькі центральні ЕМ Замостянська дільниця | 2026-02-05
1747 | ТУ0155110402261010110000001 | 2026-01-29 | Договір публічний | 5 | Споживання | 2026 | найближча опора новозбудованої ПЛІ-0,4 кВ від ТП-№43(ТУ0154460202261010110000001гр. Боднар Г.С. к. н. 0692), уточнюється за результатами виконанняпроєктної документації. | 62Z0444211765225 | 0.23 | стандартне приєднання | СО Вінницькі центральні ЕМ Замостянська дільниця | 2026-02-05
1748 | ТУ0154990402261010110000001 | 2026-01-29 | Договір публічний | 5 | Споживання | 2026 | найближча опора новозбудованої ПЛІ-0,4 кВ від ТП-№43(згідно технічних умов №ТУ0154910402261010110000001 гр. Боднар Г.С. к. н. 0691), уточнюєтьсяза результатами виконання проєктної документації | 62Z9344514036349 | 0.23 | стандартне приєднання | СО Вінницькі центральні ЕМ Замостянська дільниця | 2026-02-05
1749 | ТУ0155030402261010110000001 | 2026-01-29 | Договір публічний | 5 | Споживання | 2026 | найближча опора новозбудованої ПЛІ-0,4 кВ від ТП-№43(згідно технічних умов №ТУ0154910402261010110000001 гр. Боднар Г.С. к. н. 0691), уточнюєтьсяза результатами виконання проєктної документації | 62Z1058098724685 | 0.23 | стандартне приєднання | СО Вінницькі центральні ЕМ Замостянська дільниця | 2026-02-05
1750 | ТУ0155040402261010110000001 | 2026-01-29 | Договір публічний | 5 | Споживання | 2026 | найближча опора новозбудованої ПЛІ-0,4 кВ від ТП-№43(згідно технічних умов №ТУ0154910402261010110000001 гр. Боднар Г.С. к. н. 0691), уточнюєтьсяза результатами виконання проєктної документації | 62Z1757581787789 | 0.23 | стандартне приєднання | СО Вінницькі центральні ЕМ Замостянська дільниця | 2026-02-05
1751 | ТУ0155160402261010110000001 | 2026-01-30 | Договір публічний | 5 | Споживання | 2026 | найближча опора ПЛ-0,4кВ від ТП-92 ( згідно ТУ0155080302261010110000001 гр. Кудин О.П.. кад. ..0335 ). | 62Z8256320322525 | 0.23 | стандартне приєднання | СО Вінницькі МЕМ | 2026-02-06
1752 | ТУ0155070402261010110000001 | 2026-01-29 | Договір публічний | 5 | Споживання | 2026 | найближча опора новозбудованої ПЛІ-0,4 кВ від ТП-№43(ТУ0154460202261010110000001гр. Боднар Г.С. к. н. 0692), уточнюється за результатами виконанняпроєктної документації. | 62Z1559933286489 | 0.23 | стандартне приєднання | СО Вінницькі центральні ЕМ Замостянська дільниця | 2026-02-05
1753 | ТУ0155090402261010110000001 | 2026-01-29 | Договір публічний | 5 | Споживання | 2026 | найближча опора новозбудованої ПЛІ-0,4 кВ від ТП-№43(ТУ0154460202261010110000001гр. Боднар Г.С. к. н. 0692), уточнюється за результатами виконанняпроєктної документації. | 62Z9251231119698 | 0.23 | стандартне приєднання | СО Вінницькі центральні ЕМ Замостянська дільниця | 2026-02-05
1754 | ТУ0155100402261010110000001 | 2026-01-29 | Договір публічний | 5 | Споживання | 2026 | найближча опора новозбудованої ПЛІ-0,4 кВ від ТП-№43 (згідно технічних умов № ТУ0154460202261010110000001 гр. Боднар Г.С. к. н. 0692), уточнюється за результатами виконання проєктної документації | 62Z6382441348129 | 0.23 | стандартне приєднання | СО Вінницькі центральні ЕМ Замостянська дільниця | 2026-02-05
1755 | ТУ0155700502261010110000001 | 2026-02-05 | Договір публічний | 8 | Споживання | 2026 | найближча опора ПЛІ-0,4 кВ від ТП-1163 ( згідно ТУ0142391311251010110000001 гр. Кучер О.В. кад. 0360.). | 62Z9255123464336 | 0.4 | стандартне приєднання | СО Вінницькі МЕМ | 2026-02-13
1756 | ТУ0155870302261010510000001 | 2026-02-03 | Договір публічний | 10 | Споживання | 2026 | ПЛ-0,4 кВ Л-3 ЗТП-285 | 62Z1268272604338 | 0.4 | стандартне приєднання | СО Тульчинські ЕМ Піщанська дільниця
1757 | ТУ0155320502261010110000001 | 2026-02-02 | Договір публічний | 16 | Споживання | 2026 | найближча опора ПЛІ-0,4 кВ Л-12 від ТП-93 | 62Z8471492183749 | 0.4 | стандартне приєднання | СО Вінницькі МЕМ | 2026-02-16
1758 | ТУ0155130502261010110000001 | 2026-01-29 | Договір публічний | 5 | Споживання | 2026 | найближча опора новозбудованої ПЛІ-0,4 кВ від ТП-№43 (згідно технічних умов № ТУ0154460202261010110000001 гр. Боднар Г.С. к. н. 0692), уточнюється за результатами виконання проєктної документації | 62Z9107645993268 | 0.23 | стандартне приєднання | СО Вінницькі центральні ЕМ Замостянська дільниця | 2026-02-05
1759 | ТУ0155020502261010110000001 | 2026-01-29 | Договір публічний | 5 | Споживання | 2026 | найближча опора новозбудованої ПЛІ-0,4 кВ від ТП-№43(згідно технічних умов №ТУ0154910402261010110000001 гр. Боднар Г.С. к. н. 0691), уточнюєтьсяза результатами виконання проєктної документації | 62Z2379667274143 | 0.23 | стандартне приєднання | СО Вінницькі центральні ЕМ Замостянська дільниця | 2026-02-05
1760 | ТУ0155490502261010110000001 | 2026-02-03 | Договір публічний | 5 | Споживання | 2026 | найближча опора ПЛ-0,4 кВ Л-7 ТП-№1170 (уточнюється зарезультатами виконання проєктної документації). | 62Z8892166501777 | 0.23 | стандартне приєднання | СО Вінницькі центральні ЕМ Замостянська дільниця | 2026-02-04
1761 | ТУ0155230502261010110000001 | 2026-02-05 | Договір публічний | 48 | Споживання | 2026 | РУ-10 кВ новозбудованої ТП 10/0,4 кВ (на балансі Замовника). | 62Z5664891672603 | 10 | стандартне приєднання | СО Вінницькі центральні ЕМ Замостянська дільниця | 2026-02-09
1762 | ТУ0155380502261010120000001 | 2026-02-05 | Договір публічний | 70 | Споживання | 2026 | РУ-10 кВ новозбудованої ТП замовника | 62Z8106783257289 | 10 | нестандартне приєднання «під ключ» | СО Вінницькі центральні ЕМ Замостянська дільниця
1763 | ТУ0155602901261010210000001 | 2026-01-29 | Договір публічний | 13 | Споживання | 2026 | РУ-0,4 кВ 0,4 кВТП-329 | 62Z1851500670415 | 0.4 | стандартне приєднання | СО"Вінницькі східні ЕМ"Іллінецька дільниця
1764 | ТУ0155300502261010140000001 | 2026-02-05 | Договір публічний | 34 | Споживання | 2026 | РУ-0,4кВ ТП-5 Хімік | 62Z2168500056726 | 0.4 | приєднання електроустановок замовників до електричних мереж згідно з пунктом 4.1.11 глави 4.1 розділу IV Кодексу систем розподілу | СО Вінницькі МЕМ
1765 | ТУ0155260502261010110000001 | 2026-02-02 | Договір публічний | 6 | Споживання | 2026 | найближча опора існуючої ПЛ-0,4 кВ Л-3 від ТП-367 | 62Z9807161871281 | 0.23 | стандартне приєднання | СО Вінницькі МЕМ | 2026-02-06
1766 | ТУ0155470602261010130000001 | 2026-02-03 | Договір публічний | 12 | Споживання | 2026 | РУ-0,4 кВ ТП-723 (існуюча- без змін) | 62Z5329952729182 | 0.4 | нестандартне приєднання зі здійсненням проєктування лінійної частини приєднання замовником самостійно | СО Вінницькі МЕМ | 2026-02-25
1767 | ТУ0156170502261010410000001 | 2026-02-05 | Договір публічний | 16 | Споживання | 2026 | РУ-0,4 кВ ЗТП-29 | 62Z9649314271416 | 0.4 | стандартне приєднання | СО Могилів-Подільські ЕМ Могилів-Подільська дільниця | 2026-04-08
1768 | ТУ0155330602261010110000001 | 2026-02-06 | Договір публічний | 14 | Споживання | 2026 | найближча опора ПЛІ-0,4 кВ Л-1 від ТП-№5 (уточнюється зарезультатами виконання проєктної документації). | 62Z7415607693282 | 0.4 | стандартне приєднання | СО Вінницькі центральні ЕМ Літинська дільниця | 2026-02-25
1769 | ТУ0155570602261010720000001 | 2026-02-06 | Договір публічний | 42 | Споживання | 2026 | на опорі №82 ПЛ-10кВ Ф-1 ПС 35/10 кВ «Демидівка» (існуюча). | 62Z3506216472403 | 10 | нестандартне приєднання «під ключ» | СО Жмеринські ЕМ Жмеринська дільниця | 2026-02-10
1770 | ТУ0156340602261010310000001 | 2026-02-06 | Договір публічний | 13 | Споживання | 2026 | опора№12 ПЛ-0,4 кВ Л-2 КТП-№67 | 62Z8232568065686 | 0.4 | стандартне приєднання | СО Гайсинські ЕМ Чечельницька дільниця | 2026-02-16
1771 | ТУ0155730602261010730000001 | 2026-02-06 | Договір публічний | 21 | Споживання | 2026 | РУ-0,4 кВ ТП-№472. | 62Z1986704234502 | 0.4 | нестандартне приєднання зі здійсненням проєктування лінійної частини приєднання замовником самостійно | СО Жмеринські ЕМ Жмеринська дільниця | 2026-02-11
1772 | ТУ0155800602261010150000001 | 2026-02-05 | Договір публічний | 16 | Споживання | 2026 | опора №22 ПЛІ-0,4 кВ Л-1 ТП-№634 | 62Z7541397527399 | 0.4 | приєднання електроустановок замовників до електричних мереж згідно з пунктом 4.1.22 глави 4.1 розділу IV Кодексу систем розподілу | СО Вінницькі центральні ЕМ Замостянська дільниця
1773 | ТУ0155710902261010110000001 | 2026-02-09 | Договір публічний | 20 | Споживання | 2026 | РУ-0,4 кВ ТП-1059 | 62Z6898712930169 | 0.4 | стандартне приєднання | СО Вінницькі МЕМ | 2026-02-09
1774 | ТУ0155250902261010110000001 | 2026-01-30 | Договір публічний | 5 | Споживання | 2026 | найближча опора новозбудованої ПЛІ-0,4 кВ від ТП-№43(ТУ0154460202261010110000001гр. Боднар Г.С. к. н. 0692), уточнюється за результатами виконанняпроєктної документації. | 62Z0915772562898 | 0.23 | стандартне приєднання | СО Вінницькі центральні ЕМ Замостянська дільниця | 2026-02-05
1775 | ТУ0155643001261010210000001 | 2026-01-30 | Договір публічний | 11 | Споживання | 2026 | опора №9ПЛ-0,4 кВЛ-4 ЩТП-52 | 62Z3781777758964 | 0.4 | стандартне приєднання | СО"Вінницькі східні ЕМ"Іллінецька дільниця | 2026-02-02
1776 | ТУ0155680902261010110000001 | 2026-02-03 | Договір публічний | 21 | Споживання | 2026 | РУ-0,4 кВ ТП-№491 | 62Z3640093331525 | 0.4 | стандартне приєднання | СО Вінницькі центральні ЕМ Замостянська дільниця | 2026-02-12
1777 | ТУ0155670902261010110000001 | 2026-02-03 | Договір публічний | 16 | Споживання | 2026 | РУ-0,4 кВ ТП-№611 | 62Z1961321047899 | 0.4 | стандартне приєднання | СО Вінницькі центральні ЕМ Замостянська дільниця | 2026-02-09
1778 | ТУ0155630902261010110000001 | 2026-02-09 | Договір публічний | 14 | Споживання | 2026 | РУ-0,4кВ ТП-№7. | 62Z8044403424402 | 0.4 | стандартне приєднання | СО Вінницькі центральні ЕМ Тиврівська дільниця | 2026-02-17
1779 | ТУ0155910902261010130000001 | 2026-02-09 | Договір публічний | 28 | Споживання | 2026 | РУ-0,4 кВ ТП-593 | 62Z3669145038806 | 0.4 | нестандартне приєднання зі здійсненням проєктування лінійної частини приєднання замовником самостійно | СО Вінницькі МЕМ | 2026-02-17
1780 | ТУ0156011002261010510000001 | 2026-02-06 | Договір публічний | 28 | Споживання | 2026 | РУ-0,4 кВ ТП-№33. | 62Z6883005210499 | 0.4 | стандартне приєднання | СО Тульчинські ЕМ Тульчинська дільниця | 2026-03-06
1781 | ТУ0155661002261010130000001 | 2026-02-11 | Договір публічний | 920 | Споживання | 2027 | РУ-10 кВ ПС 110/10 кВ «Західна» – основне та резервне живлення; | 62Z5816696118305 | 0.4 | нестандартне приєднання зі здійсненням проєктування лінійної частини приєднання замовником самостійно | СО Вінницькі центральні ЕМ Замостянська дільниця | 2026-02-11
1782 | ТУ0155761002261010110000001 | 2026-02-06 | Договір публічний | 5 | Споживання | 2026 | найближча опора ПЛ-0,4 кВ Л-7 ТП-№1170 (уточнюється за результатами виконання проєктної документації) | 62Z3232974075798 | 0.23 | стандартне приєднання | СО Вінницькі центральні ЕМ Замостянська дільниця | 2026-02-09
1783 | ТУ0156221002261010110000001 | 2026-02-10 | Договір публічний | 40 | Споживання | 2026 | РУ-0,4 кВ КТП-№356. | 62Z4784495717109 | 0.4 | стандартне приєднання | СО Вінницькі центральні ЕМ Замостянська дільниця | 2026-02-27
1784 | ТУ0155791002261010110000001 | 2026-02-06 | Договір публічний | 5 | Споживання | 2026 | найближча опора ПЛІ-0,4 кВ від ТП-№1170 (згідно технічних умов №ТУ0155761002261010110000001 гр. Власенко О.П. к. н. 3577), уточнюється за результатами виконання проєктної документації | 62Z4754029324538 | 0.23 | стандартне приєднання | СО Вінницькі центральні ЕМ Замостянська дільниця | 2026-02-09
1785 | ТУ0156051002261010110000001 | 2026-02-10 | Договір публічний | 12 | Споживання | 2026 | найближча опора ПЛІ-0,4 кВ Л-1 від ТП-558 | 62Z0266154517229 | 0.4 | стандартне приєднання | СО Вінницькі МЕМ | 2026-02-16
1786 | ТУ0155951102261010610000001 | 2026-02-12 | Договір публічний | 9.78 | Споживання | 2026 | РУ-0,4 кВ ТП-№8. | 62Z5506663361516 | 0.4 | стандартне приєднання | СО Хмільницькі ЕМ Козятинська дільниця | 2026-02-19
1787 | ТУ0155811402261010120000001 | 2026-02-11 | Договір публічний | 50 | Споживання | 2026 | опора № 32 ПЛ-10 кВ Ф-4 ПС 110/10 кВ «РП КХП»(уточнюється за результатами виконання проєктної документації). | 62Z1487649842898 | 10 | нестандартне приєднання «під ключ» | СО Вінницькі центральні ЕМ Замостянська дільниця | 2026-02-19
1788 | ТУ0156041102261010110000001 | 2026-02-06 | Договір публічний | 8 | Споживання | 2026 | найближча опора ПЛ-0,4 кВ Л-1 ТП-№2001 (уточнюється зарезультатами виконання проєктної документації) | 62Z0581200905329 | 0.23 | стандартне приєднання | СО Вінницькі центральні ЕМ Тиврівська дільниця | 2026-03-04
1789 | ТУ0155861102261010610000001 | 2026-02-06 | Договір публічний | 30 | Споживання | 2026 | РУ-0,4 кВ ТП-№368 | 62Z7490524246748 | 0.4 | стандартне приєднання | СО Хмільницькі ЕМ Козятинська дільниця | 2026-02-09
1790 | ТУ0155971102261010410000001 | 2026-02-06 | Договір публічний | 34.5 | Споживання | 2026 | РУ-0,4 кВ ТП-30. | 62Z9490422610986 | 0.4 | стандартне приєднання | СО Могилів-Подільські ЕМ Могилів-Подільська дільниця | 2026-03-03
1791 | ТУ0156321102261010110000001 | 2026-02-11 | Договір публічний | 20 | Споживання | 2026 | РУ-0,4 кВ ТП-№61. | 62Z4360442994476 | 0.4 | стандартне приєднання | СО Вінницькі центральні ЕМ Тиврівська дільниця | 2026-02-20
1792 | ТУ0155891102261010110000001 | 2026-02-11 | Договір публічний | 30 | Споживання | 2026 | РУ-0,4 кВ ТП-№718. | 62Z6390621238389 | 0.4 | стандартне приєднання | СО Вінницькі центральні ЕМ Замостянська дільниця
1793 | ТУ0156081102261010110000001 | 2026-02-11 | Договір публічний | 7 | Споживання | 2026 | найближча опора ПЛІ-0,4 кВ Л-8 від ТП-435 | 62Z6996674165287 | 0.4 | стандартне приєднання | СО Вінницькі МЕМ | 2026-02-16
1794 | ТУ0155901102261010610000001 | 2026-02-11 | Договір публічний | 16 | Споживання | 2026 | РУ-0,4 кВ ТП-№48. | 62Z1628911787900 | 0.4 | стандартне приєднання | СО Хмільницькі ЕМ Калинівська дільниця | 2026-02-12
1795 | ТУ0156331102261010210000001 | 2026-02-12 | Договір публічний | 33 | Споживання | 2026 | найближча опора новозбудованої ПЛ-0,4 кВ від ТП-№45(ТУ0156261102261010210000001гр. Садикова В.І. вул. Героїв Майдану, буд. 72), уточнюється зарезультатами виконання проєктної документації | 62Z2484899613484 | 0.4 | стандартне приєднання | СО Вінницькі східні ЕМ Липовецька дільниця | 2026-02-24
1796 | ТУ0156261102261010210000001 | 2026-02-12 | Договір публічний | 49 | Споживання | 2026 | РУ-0,4 кВ ТП-№45 | 62Z9399946457289 | 0.4 | стандартне приєднання | СО Вінницькі східні ЕМ Липовецька дільниця | 2026-05-12
1797 | ТУ0156231202261010710000001 | 2026-02-12 | Договір публічний | 50 | Споживання | 2026 | РУ-0,4 кВ ТП-№26м | 62Z2437035321938 | 0.4 | стандартне приєднання | СО Жмеринські ЕМ Жмеринська дільниця | 2026-02-16
1798 | ТУ0156201202261010130000001 | 2026-02-12 | Договір публічний | 5 | Споживання | 2026 | РУ-0,4 кВ ТП-711 | 62Z4032077342242 | 0.23 | стандартне приєднання | СО Вінницькі МЕМ | 2026-02-13
1799 | ТУ0156201202261010130000001 | 2026-02-12 | Договір публічний | 10 | Споживання | 2026 | РУ-0,4 кВ ТП-711 | 62Z4032077342242 | 0.4 | нестандартне приєднання зі здійсненням проєктування лінійної частини приєднання замовником самостійно | СО Вінницькі МЕМ | 2026-02-25
1800 | ТУ0156271202261010110000001 | 2026-02-10 | Договір публічний | 8 | Споживання | 2026 | РУ-0,4 кВ ТП-1010 | 62Z0684776307037 | 0.4 | стандартне приєднання | СО Вінницькі МЕМ
1801 | ТУ0156461202261010130000001 | 2026-02-13 | Договір публічний | 41 | Споживання | 2026 | РУ-0,4 кВ ТП-312. | 62Z6958686734988 | 0.4 | нестандартне приєднання зі здійсненням проєктування лінійної частини приєднання замовником самостійно | СО Вінницькі МЕМ
1802 | ТУ0156451202261010130000001 | 2026-02-13 | Договір публічний | 41 | Споживання | 2026 | РУ-10 кВ ТП-312 | 62Z7073267241672 | 0.4 | нестандартне приєднання зі здійсненням проєктування лінійної частини приєднання замовником самостійно | СО Вінницькі МЕМ
1803 | ТУ0156491202261010120000001 | 2026-02-13 | Договір публічний | 37 | Споживання | 2026 | РУ-0,4 кВ ТП-312. | 62Z1473948820194 | 0.4 | нестандартне приєднання «під ключ» | СО Вінницькі МЕМ
1804 | ТУ0156371202261010110000001 | 2026-02-12 | Договір публічний | 10 | Споживання | 2026 | найближча опора ПЛІ-0,4 кВ від ТП-558 (згідно ТУ0156301202261010110000001 гр. Прокопенко Л.С.). | 62Z6358058463122 | 0.4 | стандартне приєднання | СО Вінницькі МЕМ | 2026-02-17
1805 | ТУ0156071202261010130000001 | 2026-02-10 | Договір публічний | 37 | Споживання | 2026 | найближча опора ПЛ-10 кВ Ф-5 ПС 110/10 кВ «Агрономічне»(уточнюється за результатами виконання проєктної документації). | 62Z8908774187139 | 10 | нестандартне приєднання зі здійсненням проєктування лінійної частини приєднання замовником самостійно | СО Вінницькі центральні ЕМ Замостянська дільниця | 2026-02-10
1806 | ТУ0156301202261010110000001 | 2026-02-12 | Договір публічний | 10 | Споживання | 2026 | РУ-0,4кВ ТП-558 | 62Z6766280257078 | 0.4 | стандартне приєднання | СО Вінницькі МЕМ | 2026-02-17
1807 | ТУ0156131202261010110000001 | 2026-02-10 | Договір публічний | 5 | Споживання | 2026 | найближча опора ПЛІ-0,4 кВ від ТП-№1170 (згідно технічних умов №ТУ0109483004251010110000001 гр. Масановський А.П. к. н. 3380), уточнюється за результатами виконання проєктної документації | 62Z7554813139331 | 0.23 | стандартне приєднання | СО Вінницькі центральні ЕМ Замостянська дільниця | 2026-02-11
1808 | ТУ0156151202261010110000001 | 2026-02-10 | Договір публічний | 5 | Споживання | 2026 | найближча опора ПЛІ-0,4 кВ від ТП-№1170 (згідно технічних умов №ТУ0109483004251010110000001 гр. Масановський А.П. к. н. 3380), уточнюється за результатами виконання проєктної документації | 62Z3117713637859 | 0.23 | стандартне приєднання | СО Вінницькі центральні ЕМ Замостянська дільниця | 2026-02-11
1809 | ТУ0156031202261010110000001 | 2026-02-09 | Договір публічний | 5 | Споживання | 2026 | найближча опора ПЛІ-0,4 кВ від ТП-№1170 (згідно технічних умов №ТУ0129672508251010110000001 гр. Чорна З.В. к. н. 3166), уточнюється за результатами виконання проєктної документації | 62Z5984370933279 | 0.23 | стандартне приєднання | СО Вінницькі центральні ЕМ Замостянська дільниця | 2026-02-09
1810 | ТУ0157400902261010510000001 | 2026-02-09 | Договір публічний | 7 | Споживання | 2026 | вихідні клеми ввідного комутаційного апарату в виносній шафі обліку, змонтованій на межі земельної ділянки Замовника, найближча опора № 37 ПЛ-0,4 кВ Л-2 ТП-05, ПС 110/35/10 кВ «Тульчин» по Ф-10ЗТП(630 кВА)-10/0,4 кВ №05 (на балансі – СО «Тульчинські ЕМ»). | 62Z0460850365306 | 0.4 | стандартне приєднання | СО Тульчинські ЕМ Тульчинська дільниця | 2026-02-18
1811 | ТУ0156091302261010130000001 | 2026-02-13 | Договір публічний | 5 | Споживання | 2026 | на вхідних клемах ввідного комутаційного апарата 0,23 кВ в ЗКО об’єкта. | 62Z0533994279469 | 0.23 | нестандартне приєднання зі здійсненням проєктування лінійної частини приєднання замовником самостійно | СО Вінницькі центральні ЕМ Замостянська дільниця
1812 | ТУ0156721302261010120000001 | 2026-02-11 | Договір публічний | 52 | Споживання | 2026 | РУ-10 кВ від ТП-283 | 62Z2447748507249 | 0.4 | нестандартне приєднання «під ключ» | СО Вінницькі МЕМ | 2026-02-23
1813 | ТУ0156121302261010110000001 | 2026-02-10 | Договір публічний | 5 | Споживання | 2026 | найближча опора ПЛІ-0,4 кВ від ТП-№1170 (згідно технічних умов №ТУ0109483004251010110000001 гр. Масановський А.П. к. н. 3380), уточнюється за результатами виконання проєктної документації | 62Z0554253073294 | 0.23 | стандартне приєднання | СО Вінницькі центральні ЕМ Замостянська дільниця | 2026-02-11
1814 | ТУ0156191302261010110000001 | 2026-02-10 | Договір публічний | 5 | Споживання | 2026 | найближча опора ПЛІ-0,4 кВ від ТП-№1170 (згідно технічних умов №ТУ0109483004251010110000001 гр. Масановський А.П. к. н. 3380), уточнюється за результатами виконання проєктної документації | 62Z7135029252658 | 0.23 | стандартне приєднання | СО Вінницькі центральні ЕМ Замостянська дільниця | 2026-02-11
1815 | ТУ0156761302261010310000001 | 2026-02-13 | Договір публічний | 15 | Споживання | 2026 | найближча опора ПЛ-0,4 кВ Л-1 ТП-№136 (уточнюється зарезультатами виконання проєктної документації). | 62Z7165686461181 | 0.4 | стандартне приєднання | СО Гайсинські ЕМ Теплицька дільниця | 2026-02-13
1816 | ТУ0156401302261010110000001 | 2026-02-13 | Договір публічний | 7 | Споживання | 2026 | найближча опора ПЛ-0,4кВ Л-3 від ТП-637 | 62Z0627063510792 | 0.23 | стандартне приєднання | СО Вінницькі МЕМ | 2026-02-19
1817 | ТУ0156411302261010110000001 | 2026-02-13 | Договір публічний | 7 | Споживання | 2026 | найближча опора ПЛ-0,4кВ Л-3 від ТП-637 | 62Z3184995738498 | 0.23 | стандартне приєднання | СО Вінницькі МЕМ | 2026-02-19
1818 | ТУ0156621302261010130000001 | 2026-02-11 | Договір публічний | 24 | Споживання | 2026 | РУ-0,4 кВ ТП-676 | 62Z7412873482295 | 0.4 | нестандартне приєднання зі здійсненням проєктування лінійної частини приєднання замовником самостійно | СО Вінницькі МЕМ | 2026-02-17
1819 | ТУ0156751302261010110000001 | 2026-02-19 | Договір публічний | 49 | Споживання | 2026 | опора № 14 ПЛ-10 кВ Ф- 27 ПС 110/35/10 кВ «Південна» (основна); опора № 13 ПЛ-10 кВ Ф-32 ПС 110/35/10 кВ «Південна» (резервна); (на балансі Замостянської дільниці СО «ВЦЕМ») - основне та резервне живлення. | 62Z5631738490375 | 10 | стандартне приєднання | СО Вінницькі центральні ЕМ Замостянська дільниця | 2026-03-06
1820 | ТУ0157211302261010310000001 | 2026-02-13 | Договір публічний | 5 | Споживання | 2026 | опора № 31 ПЛ-0.4 кВ Л-3 від ЩТП (160 кВА)-10/0,4 кВ №342. (на балансі – СО «Гайсинські ЕМ»). | 62Z1843116756118 | 0.4 | стандартне приєднання | СО Гайсинські ЕМ Гайсинська дільниця
1821 | ТУ0157491302261010410000001 | 2026-02-13 | Договір публічний | 5 | Споживання | 2026 | ПЛ-0,4 кВ Л-1 від КТП-510, оп.3 | 62Z7474928740249 | 0.4 | стандартне приєднання | СО Могилів-Подільські ЕМ Чернівецька дільниця | 2026-03-17
1822 | ТУ0156731602261010210000001 | 2026-02-16 | Договір публічний | 27 | Споживання | 2026 | найближча опора ПЛ-0,4 кВ Л-2 ТП-№47 | 62Z6414444332557 | 0.4 | стандартне приєднання | СО Вінницькі східні ЕМ Липовецька дільниця | 2026-02-20
1823 | ТУ0157201302261010310000001 | 2026-02-13 | Договір публічний | 13 | Споживання | 2026 | В місці кріплення проводів лінії електропередачі до збірних шин (ЗШ-0.4 кВ) в РУ-0.4 кВ ТП-154. ( Існуюча без змін ). | 62Z8114182874830 | 0.4 | стандартне приєднання | СО Гайсинські ЕМ Гайсинська дільниця | 2026-02-13
1824 | ТУ0156511602261010410000001 | 2026-02-16 | Договір публічний | 20 | Споживання | 2026 | найближча опора ПЛ-0,4 кВ Л-1 ТП-№123 (уточнюється зарезультатами виконання проєктної документації | 62Z3390163717261 | 0.4 | стандартне приєднання | СО Могилів-Подільські ЕМ Могилів-Подільська дільниця | 2026-02-24
1825 | ТУ0156661602261010110000001 | 2026-02-12 | Договір публічний | 29 | Споживання | 2026 | РУ-0,4 кВ ТП-184 | 62Z7220711340075 | 0.4 | стандартне приєднання | СО Вінницькі МЕМ | 2026-02-19
1826 | ТУ0156610902261010210000001 | 2026-02-09 | Договір публічний | 16 | Споживання | 2026 | ПС 110/35/10 кВ «Немирів» по ф.№3 ТП(250 кВА)-10/0,4 кВ №580 на балансі СО «Вінницькі СЕМ».опора №27 ПЛ-0,4 кВ Л-3 ТП-№580,на вихідних клемах ввідного комутаційного апарату 0,4 кВ в ЗКО об’єкта. | 62Z4813333462079 | 0.4 | стандартне приєднання | СО Вінницькі східні ЕМ Немирівська дільниця | 2026-02-16
1827 | ТУ0156431602261010410000001 | 2026-02-11 | Договір публічний | 45 | Споживання | 2026 | РУ-0,4 кВ ТП-№454 | 62Z5180509496049 | 0.4 | стандартне приєднання | СО Могилів-Подільські ЕМ Ямпільська дільниця | 2026-03-03
1828 | ТУ0156631602261010110000001 | 2026-02-16 | Договір публічний | 16 | Споживання | 2026 | РУ-0,4 кВ ТП-470 | 62Z0986478377975 | 0.4 | стандартне приєднання | СО Вінницькі МЕМ | 2026-02-16
1829 | ТУ0156821602261010110000001 | 2026-02-16 | Договір публічний | 11 | Споживання | 2026 | найближча опора ПЛ-0,4кВ від ТП-1059 ( згідно ТУ0156771602261010110000001 гр. Швець Ю.М. кад. ..0255 ). | 62Z7737467355602 | 0.4 | стандартне приєднання | СО Вінницькі МЕМ | 2026-02-17
1830 | ТУ0156961602261010110000001 | 2026-02-16 | Договір публічний | 11 | Споживання | 2026 | найближча опора ПЛ-0,4кВ від ТП-1059 ( згідно ТУ0156821602261010110000001 гр. Швець Ю.М. кад. ..0238 ). | 62Z1184335540068 | 0.4 | стандартне приєднання | СО Вінницькі МЕМ | 2026-02-18
1831 | ТУ0156801602261010110000001 | 2026-02-16 | Договір публічний | 11 | Споживання | 2026 | найближча опора ПЛ-0,4кВ від ТП-1059 ( згідно ТУ0156771602261010110000001 гр. Швець Ю.М. кад. ..0255 ). | 62Z8608151678769 | 0.4 | стандартне приєднання | СО Вінницькі МЕМ | 2026-02-18
1832 | ТУ0156941602261010110000001 | 2026-02-16 | Договір публічний | 11 | Споживання | 2026 | найближча опора ПЛ-0,4кВ від ТП-1059 ( згідно ТУ0156801602261010110000001 гр. Швець Ю.М. кад. ..0240 ). | 62Z2052606701538 | 0.4 | стандартне приєднання | СО Вінницькі МЕМ | 2026-02-18
1833 | ТУ0156851602261010110000001 | 2026-02-16 | Договір публічний | 11 | Споживання | 2026 | найближча опора ПЛ-0,4кВ від ТП-1059 ( згідно ТУ0156771602261010110000001 гр. Швець Ю.М. кад. ..0255 ). | 62Z3493185057200 | 0.4 | стандартне приєднання | СО Вінницькі МЕМ | 2026-02-18
1834 | ТУ0156771602261010110000001 | 2026-02-16 | Договір публічний | 11 | Споживання | 2026 | РУ-0,4 кВ ТП-1059 | 62Z3432964284600 | 0.4 | стандартне приєднання | СО Вінницькі МЕМ | 2026-02-18
1835 | ТУ0156591602261010130000001 | 2026-02-16 | Договір публічний | 4 | Споживання | 2026 | найближча опора ПЛ-0,4 кВ Л-2 від ТП-234 (уточнюється за результатами виконання проєктної документації) | 62Z5989101524923 | 0.23 | нестандартне приєднання зі здійсненням проєктування лінійної частини приєднання замовником самостійно | СО Вінницькі центральні ЕМ Замостянська дільниця
1836 | ТУ0156741602261010130000001 | 2026-02-16 | Договір публічний | 5 | Споживання | 2026 | найближча опора існуючої ПЛ-0,4 кВ Л-4 від ТП-600 | 62Z2382780581889 | 0.23 | нестандартне приєднання зі здійсненням проєктування лінійної частини приєднання замовником самостійно | СО Вінницькі МЕМ | 2026-02-19
1837 | ТУ0156651602261010110000001 | 2026-02-12 | Договір публічний | 7 | Споживання | 2026 | РУ-0,4 кВ ТП-№350 | 62Z1767588648990 | 0.4 | стандартне приєднання | СО Вінницькі центральні ЕМ Замостянська дільниця
1838 | ТУ0156641602261010110000001 | 2026-02-16 | Договір публічний | 5 | Споживання | 2026 | найближча опора ПЛ-0,4 кВ Л-14 ТП-№598 (уточнюється зарезультатами виконання проєктної документації). | 62Z4628873988377 | 0.23 | стандартне приєднання | СО Вінницькі центральні ЕМ Замостянська дільниця | 2026-02-26
1839 | ТУ0156521602261010120000001 | 2026-02-16 | Договір публічний | 350 | Споживання | 2027 | РУ-10кВ ПС 110/10 кВ «Південна» | 62Z4687279142598 | 0.4 | нестандартне приєднання «під ключ» | СО Вінницькі центральні ЕМ Замостянська дільниця | 2026-03-12
1840 | ТУ0156531702261010110000001 | 2026-02-17 | Договір публічний | 15 | Споживання | 2026 | найближча опора ПЛ-0,4 кВ Л-1 ТП-№368 (уточнюється зарезультатами виконання проєктної документації). | 62Z1030461347298 | 0.4 | стандартне приєднання | СО Вінницькі центральні ЕМ Замостянська дільниця | 2026-02-25
1841 | ТУ0156541702261010110000001 | 2026-02-17 | Договір публічний | 15 | Споживання | 2026 | найближча опора новозбудованої ПЛІ-0,4 кВ від ТП-№368(ТУ0156531702261010110000001гр. Ваколюк О.М. к. н. :0226), уточнюється за результатамивиконання проєктної документації. | 62Z1547948513049 | 0.4 | стандартне приєднання | СО Вінницькі центральні ЕМ Замостянська дільниця | 2026-02-25
1842 | ТУ0156481702261010110000001 | 2026-02-17 | Договір публічний | 15 | Споживання | 2026 | РУ-0,4 кВ ТП-№1185. | 62Z3515643058280 | 0.4 | стандартне приєднання | СО Вінницькі центральні ЕМ Замостянська дільниця | 2026-02-24
1843 | ТУ0156791702261010110000001 | 2026-02-17 | Договір публічний | 13 | Споживання | 2026 | найближча опора ПЛ-0,4 кВ Л-1 ТП-№290 (уточнюється за результатами виконання проєктної документації) | 62Z6144174391889 | 0.4 | стандартне приєднання | СО Вінницькі центральні ЕМ Замостянська дільниця | 2026-03-05
1844 | ТУ0156841702261010210000001 | 2026-02-17 | Договір публічний | 50 | Споживання | 2026 | РУ-0,4 кВ ТП-№255. | 62Z4480080241069 | 0.4 | стандартне приєднання | СО Вінницькі східні ЕМ Липовецька дільниця
1845 | ТУ0156311702261010130000001 | 2026-02-17 | Договір публічний | 50 | Споживання | 2026 | РУ-0,4 кВ ТП-№1182 | 62Z1980727792178 | 0.4 | нестандартне приєднання зі здійсненням проєктування лінійної частини приєднання замовником самостійно | СО Вінницькі центральні ЕМ Замостянська дільниця | 2026-02-24
1846 | ТУ0156581702261010110000001 | 2026-02-11 | Договір публічний | 49 | Споживання | 2026 | РУ-0,4 кВ ТП-№262 | 62Z0836935443398 | 0.4 | стандартне приєднання | СО Вінницькі центральні ЕМ Літинська дільниця | 2026-02-25
1847 | ТУ0157161702261010130000001 | 2026-02-16 | Договір публічний | 3 | Споживання | 2026 | найближча опора ПЛІ-0,4кВ Л-2 від ТП-9 | 62Z8191408096591 | 0.23 | нестандартне приєднання зі здійсненням проєктування лінійної частини приєднання замовником самостійно | СО Вінницькі МЕМ
1848 | ТУ0157181702261010110000001 | 2026-02-16 | Договір публічний | 5 | Споживання | 2026 | найближча опора ПЛ-0,4 кВ Л-6 ТП-№76 (уточнюється зарезультатами виконання проєктної документації). | 62Z5606140443128 | 0.23 | стандартне приєднання | СО Вінницькі центральні ЕМ Замостянська дільниця | 2026-03-01
1849 | ТУ0157621602261010310000001 | 2026-02-16 | Договір публічний | 8.5 | Споживання | 2026 | опора №2 ПЛ-0.4 кВ Л-3 ТП(250 кВА)-10/0,4 кВ №370(на балансі – СО «Гайсинські ЕМ»). | 62Z4578343333470 | 0.4 | стандартне приєднання | СО Гайсинські ЕМ Гайсинська дільниця
1850 | ТУ0156811802261010610000001 | 2026-02-16 | Договір публічний | 30 | Споживання | 2026 | РУ-0,4 кВ ТП-351. | 62Z4562675121149 | 0.4 | стандартне приєднання | СО Хмільницькі ЕМ Хмільницька дільниця | 2026-03-16
1851 | ТУ0156991002261010310000001 | 2026-02-10 | Договір публічний | 11 | Споживання | 2026 | РУ-0,4кВ ТП-10/0,4кВ №216 | 62z8221209302599 | 0.4 | стандартне приєднання | СО Гайсинські ЕМ Тростянецька дільниця | 2026-02-13
1852 | ТУ0157301802261010110000001 | 2026-02-18 | Договір публічний | 15.7 | Споживання | 2026 | РУ-0,4 кВ ТП-245 | 62Z7113461474399 | 0.4 | стандартне приєднання | СО Вінницькі МЕМ | 2026-02-23
1853 | ТУ0157241802261010110000001 | 2026-02-18 | Договір публічний | 13 | Споживання | 2026 | найближча опора ПЛІ-0,4 кВ від ТП-558 (згідно ТУ0156301202261010110000001 гр. Прокопенко Л.С.). | 62Z6217673211019 | 0.4 | стандартне приєднання | СО Вінницькі МЕМ | 2026-02-18
1854 | ТУ0156601802261010650000001 | 2026-02-13 | Договір публічний | 500 | Споживання | 2027 | РУ-10 кВ ТП-43. | 62Z9866858946489 | 10 | приєднання електроустановок замовників до електричних мереж згідно з пунктом 4.1.22 глави 4.1 розділу IV Кодексу систем розподілу | СО Хмільницькі ЕМ Хмільницька дільниця
1855 | ТУ0156671802261010410000001 | 2026-02-18 | Договір публічний | 5 | Споживання | 2026 | найближча опора ПЛ-0,4 кВ Л-3 ТП-№9 (уточнюється зарезультатами виконання проєктної документації). | 62Z2795172889719 | 0.23 | стандартне приєднання | СО Могилів-Подільські ЕМ Ямпільська дільниця | 2026-03-02
1856 | ТУ0157741702261010310000001 | 2026-02-17 | Договір публічний | 11 | Споживання | 2026 | РУ-0,4 кВ КТП-№ 384 | 62Z6469672663204 | 0.4 | стандартне приєднання | СО Гайсинські ЕМ Бершадська дільниця
1857 | ТУ0157091802261010110000001 | 2026-02-18 | Договір публічний | 10 | Споживання | 2026 | найближча опора ПЛІ-0,4 кВ Л-8 від ТП-724 | 62Z8281935969788 | 0.4 | стандартне приєднання | СО Вінницькі МЕМ
1858 | ТУ0156711802261010410000001 | 2026-02-12 | Договір публічний | 27 | Споживання | 2026 | РУ-0,4 кВ ТП-№20. | 62Z9001365038356 | 0.4 | стандартне приєднання | СО Могилів-Подільські ЕМ Могилів-Подільська дільниця | 2026-02-19
1859 | ТУ0157101802261010110000001 | 2026-02-18 | Договір публічний | 20 | Споживання | 2026 | РУ-0,4 кВ ТП-№118 | 62Z0179049718199 | 0.4 | стандартне приєднання | СО Вінницькі центральні ЕМ Замостянська дільниця | 2026-03-02
1860 | ТУ0156471802261010230000001 | 2026-02-18 | Договір публічний | 6 | Споживання | 2026 | найближча опора ПЛ-0,4 кВ Л-1 ТП-№230 (уточнюється зарезультатами виконання проєктної документації). | 62Z3563625033172 | 0.4 | нестандартне приєднання зі здійсненням проєктування лінійної частини приєднання замовником самостійно | СО Вінницькі східні ЕМ Немирівська дільниця | 2026-02-23
1861 | ТУ0156391802261010210000001 | 2026-02-10 | Договір публічний | 11 | Споживання | 2026 | найближча опора ПЛ-0,4 кВ Л-6 ТП-№271 | 62Z9225484745761 | 0.4 | стандартне приєднання | СО Вінницькі східні ЕМ Іллінецька дільниця | 2026-02-16
1862 | ТУ №0157341202261010210000001 | 2026-02-12 | Договір публічний | 16 | Споживання | 2026 | опора №7 ПЛІ-0,4 кВЛ-1 ТП-75 | 62Z3009890503815 | 0.4 | стандартне приєднання | СО"Вінницькі східні ЕМ"Іллінецька дільниця
1863 | ТУ0158221802261010310000001 | 2026-02-18 | Договір публічний | 16 | Споживання | 2026 | РУ-0,4 кВ КТП-№ 171 | 62Z8591261717399 | 0.4 | стандартне приєднання | СО Гайсинські ЕМ Бершадська дільниця | 2026-02-20
1864 | ТУ0157021902261010210000001 | 2026-02-12 | Договір публічний | 49 | Споживання | 2026 | РУ-0,4 кВ ТП-306. | 62Z7770729561399 | 0.4 | стандартне приєднання | СО Вінницькі східні ЕМ Погребищенська дільниця | 2026-02-16
1865 | ТУ0156891902261010110000001 | 2026-02-19 | Договір публічний | 5 | Споживання | 2026 | найближча опора новозбудованої ПЛІ-0,4 кВ від ТП-№328(згідно технічних умов №ТУ0156781902261010110000001 гр. Масановський А.П. к. н. 1571),уточнюється за результатами виконання проєктної документації | 62Z6782102384048 | 0.23 | стандартне приєднання | СО Вінницькі центральні ЕМ Замостянська дільниця | 2026-03-02
1866 | ТУ0156981902261010110000001 | 2026-02-19 | Договір публічний | 5 | Споживання | 2026 | найближча опора новозбудованої ПЛІ-0,4 кВ від ТП-№328(ТУ0156781902261010110000001гр. Масановський А.П к. н. 1571), уточнюється за результатамивиконання проєктної документації | 62Z2531496116298 | 0.23 | стандартне приєднання | СО Вінницькі центральні ЕМ Замостянська дільниця | 2026-03-02
1867 | ТУ0156911902261010110000001 | 2026-02-19 | Договір публічний | 5 | Споживання | 2026 | найближча опора новозбудованої ПЛІ-0,4 кВ від ТП-№328(ТУ0156781902261010110000001гр. Масановський А.П к. н. 1571), уточнюється за результатамивиконання проєктної документації. | 62Z1371913508846 | 0.23 | стандартне приєднання | СО Вінницькі центральні ЕМ Замостянська дільниця | 2026-03-02
1868 | ТУ0156971902261010110000001 | 2026-02-19 | Договір публічний | 5 | Споживання | 2026 | найближча опора новозбудованої ПЛІ-0,4 кВ від ТП-№328(згідно технічних умов №ТУ0156781902261010110000001 гр. Масановський А.П. к. н. 1571),уточнюється за результатами виконання проєктної документації | 62Z8868621052862 | 0.23 | стандартне приєднання | СО Вінницькі центральні ЕМ Замостянська дільниця | 2026-03-02
1869 | ТУ0156831902261010110000001 | 2026-02-19 | Договір публічний | 5 | Споживання | 2026 | найближча опора новозбудованої ПЛІ-0,4 кВ від ТП-№328(згідно технічних умов №ТУ0156781902261010110000001 гр. Масановський А.П. к. н. 1571),уточнюється за результатами виконання проєктної документації | 62Z4794198930898 | 0.23 | стандартне приєднання | СО Вінницькі центральні ЕМ Замостянська дільниця | 2026-03-02
1870 | ТУ0156781902261010110000001 | 2026-02-19 | Договір публічний | 5 | Споживання | 2026 | найближча опора ПЛ-0,4 кВ Л-7 ТП-№328 (уточнюється зарезультатами виконання проєктної документації) | 62Z8211780797473 | 0.23 | стандартне приєднання | СО Вінницькі центральні ЕМ Замостянська дільниця | 2026-03-02
1871 | ТУ0157481902261010110000001 | 2026-02-19 | Договір публічний | 17 | Споживання | 2026 | РУ-0,4 кВ ТП-6 | 62Z0684203881306 | 0.4 | стандартне приєднання | СО Вінницькі МЕМ | 2026-03-19
1872 | ТУ0157001902261010110000001 | 2026-02-19 | Договір публічний | 5 | Споживання | 2026 | найближча опора новозбудованої ПЛІ-0,4 кВ від ТП-№328(згідно технічних умов №ТУ0156781902261010110000001 гр. Масановський А.П. к. н. 1571),уточнюється за результатами виконання проєктної документації | 62Z8916570745278 | 0.23 | стандартне приєднання | СО Вінницькі центральні ЕМ Замостянська дільниця | 2026-03-02
1873 | ТУ0156881902261010110000001 | 2026-02-19 | Договір публічний | 5 | Споживання | 2026 | найближча опора новозбудованої ПЛІ-0,4 кВ від ТП-№328(ТУ0156781902261010110000001гр. Масановський А.П. к. н. 1571), уточнюється за результатамивиконання проєктної документації. | 62Z8688429758018 | 0.23 | стандартне приєднання | СО Вінницькі центральні ЕМ Замостянська дільниця | 2026-03-02
1874 | ТУ0156901902261010110000001 | 2026-02-19 | Договір публічний | 5 | Споживання | 2026 | найближча опора новозбудованої ПЛІ-0,4 кВ від ТП-№328(ТУ0156781902261010110000001гр. Масановський А.П. к. н. 1571), уточнюється за результатамивиконання проєктної документації. | 62Z0752397768789 | 0.23 | стандартне приєднання | СО Вінницькі центральні ЕМ Замостянська дільниця | 2026-03-02
1875 | ТУ0156921902261010110000001 | 2026-02-19 | Договір публічний | 5 | Споживання | 2026 | найближча опора новозбудованої ПЛІ-0,4 кВ від ТП-№328(ТУ0156781902261010110000001гр. Масановський А.П. к. н. 1571), уточнюється за результатамивиконання проєктної документації. | 62Z1326906487489 | 0.23 | стандартне приєднання | СО Вінницькі центральні ЕМ Замостянська дільниця | 2026-03-02
1876 | ТУ0156951902261010110000001 | 2026-02-19 | Договір публічний | 5 | Споживання | 2026 | найближча опора новозбудованої ПЛІ-0,4 кВ від ТП-№328(згідно технічних умов №ТУ0156781902261010110000001 гр. Масановський А.П. к. н. 1571),уточнюється за результатами виконання проєктної документації | 62Z8552058596257 | 0.23 | стандартне приєднання | СО Вінницькі центральні ЕМ Замостянська дільниця | 2026-03-02
1877 | ТУ0156871902261010110000001 | 2026-02-19 | Договір публічний | 5 | Споживання | 2026 | найближча опора новозбудованої ПЛІ-0,4 кВ від ТП-№328(згідно технічних умов №ТУ0156781902261010110000001 гр. Масановський А.П. к. н. 1571),уточнюється за результатами виконання проєктної документації | 62Z7818257358389 | 0.23 | стандартне приєднання | СО Вінницькі центральні ЕМ Замостянська дільниця | 2026-03-02
1878 | ТУ0157351902261010110000001 | 2026-02-19 | Договір публічний | 9 | Споживання | 2026 | найближча опора існуючої ПЛ-0,4 кВ Л-2 від ТП-842 | 62Z7908287857246 | 0.4 | стандартне приєднання | СО Вінницькі МЕМ | 2026-02-20
1879 | ТУ0157251902261010130000001 | 2026-02-19 | Договір публічний | 15 | Споживання | 2026 | найближча опора ПЛ-0,4 кВ Л-1 ТП-№1217 (уточнюється зарезультатами виконання проєктної документації). | 62Z6486796128298 | 0.4 | стандартне приєднання | СО Вінницькі центральні ЕМ Замостянська дільниця | 2026-02-26
1880 | ТУ0157521902261010310000001 | 2026-02-19 | Договір публічний | 27 | Споживання | 2026 | найближча опора ПЛ-0,4 кВ Л-1 ТП-№326 (уточнюється зарезультатами виконання проєктної документації) | 62Z2021412564859 | 0.4 | стандартне приєднання | СО Гайсинські ЕМ Бершадська дільниця | 2026-02-27
1881 | ТУ0157991702261010710000001 | 2026-02-17 | Договір публічний | 5 | Споживання | 2026 | ПС 110/35/10кВ «Балки» по Ф-23, найближча опора ПЛ-0,4 кВ Л-1 ЗТП-№ 44м, на вихідних клемах ввідного комутаційного апарата 0,23 кВ в ЗКО об’єкта. | 62Z8152476540699 | 0.23 | стандартне приєднання | СО Жмеринські ЕМ Барська дільниця | 2026-02-25
1882 | ТУ0157321902261010130000001 | 2026-02-17 | Договір публічний | 3 | Споживання | 2026 | найближча опора існуючої ПЛ-0,4 кВ Л-4 від ТП-468 | 62Z2066072319618 | 0.23 | нестандартне приєднання зі здійсненням проєктування лінійної частини приєднання замовником самостійно | СО Вінницькі МЕМ | 2026-03-06
1883 | ТУ0157362002261010120000001 | 2026-02-18 | Договір публічний | 50 | Споживання | 2026 | РУ-10 кВ ТП-№13 | 62Z6068910820994 | 0.4 | нестандартне приєднання «під ключ» | СО Вінницькі центральні ЕМ Замостянська дільниця
1884 | ТУ0158381902261010310000001 | 2026-02-19 | Договір публічний | 13 | Споживання | 2026 | РУ-0,4 кВ КТП-№ 643 | 62Z0897958501139 | 0.4 | стандартне приєднання | СО Гайсинські ЕМ Бершадська дільниця | 2026-03-04
1885 | ТУ0158251802261010310000001 | 2026-02-18 | Договір публічний | 5 | Споживання | 2026 | найближча опора ПЛ-0,4 кВ Л-4 КТП-№ 10. | 62Z9999575782010 | 0.23 | стандартне приєднання | СО Гайсинські ЕМ Бершадська дільниця | 2026-02-20
1886 | ТУ0157771702261010610000001 | 2026-02-17 | Договір публічний | 11 | Споживання | 2026 | ПС 110/35/10 кВ «Хмільник»; РУ-0,4 кВ КТП-№497; на вихідних клемах ввідного комутаційного апарата 0,4 кВ в ЗКО об’єкта. | 62Z9475112199034 | 0.4 | стандартне приєднання | СО Хмільницькі ЕМ Хмільницька дільниця | 2026-02-17
1887 | ТУ0157372002261010410000001 | 2026-02-17 | Договір публічний | 40 | Споживання | 2026 | РУ-0,4 кВ ТП-№219. | 62Z3553209456016 | 0.4 | стандартне приєднання | СО Могилів-Подільські ЕМ Могилів-Подільська дільниця | 2026-03-10
1888 | ТУ0157222002261010110000001 | 2026-02-20 | Договір публічний | 7 | Споживання | 2026 | РУ-0,4 кВ ТП-№1139 | 62Z7211575351439 | 0.23 | стандартне приєднання | СО Вінницькі центральні ЕМ Замостянська дільниця | 2026-02-25
1889 | ТУ0157442002261010130000001 | 2026-02-20 | Договір публічний | 6 | Споживання | 2026 | найближча опора існуючої ПЛ-0,4 кВ Л-10 від ТП-558 (згідно ТУ0134880110251010110000001 гр. Слубський О.В.). | 62Z1547979186578 | 0.23 | нестандартне приєднання зі здійсненням проєктування лінійної частини приєднання замовником самостійно | СО Вінницькі МЕМ | 2026-02-28
1890 | ТУ0157462002261010110000001 | 2026-02-20 | Договір публічний | 6 | Споживання | 2026 | найближча опора ПЛІ-0,4 кВ від ТП-558 (згідно ТУ0157241802261010110000001 гр. Москалюк Я.А.). | 62Z4538931672881 | 0.23 | стандартне приєднання | СО Вінницькі МЕМ | 2026-02-27
1891 | ТУ0157082002261010410000001 | 2026-02-20 | Договір публічний | 21 | Споживання | 2026 | найближча опора ПЛІ-0,4 кВ Л-17 від ТП-№44 (уточнюєтьсяза результатами виконання проєктної документації). | 62Z8930201374104 | 0.4 | стандартне приєднання | СО Могилів-Подільські ЕМ Могилів-Подільська дільниця | 2026-03-02
1892 | ТУ0157332002261010130000001 | 2026-02-17 | Договір публічний | 13 | Споживання | 2026 | найближча опора ПЛ-0,4 кВ Л-1 ТП-№1184 (уточнюється зарезультатами виконання проєктної документації) | 62Z1470881394362 | 0.4 | нестандартне приєднання зі здійсненням проєктування лінійної частини приєднання замовником самостійно | СО Вінницькі центральні ЕМ Замостянська дільниця | 2026-02-26
1893 | ТУ0157062002261010520000001 | 2026-02-18 | Договір публічний | 80 | Споживання | 2026 | РУ-0,4 кВ ТП-302 (Існуюча). | 62Z1829677066192 | 0.4 | нестандартне приєднання «під ключ» | СО Тульчинські ЕМ Томашпільська дільниця | 2026-02-23
1894 | ТУ0157582002261010130000001 | 2026-02-20 | Договір публічний | 5 | Споживання | 2026 | найближча опора новозбудованої ПЛІ-0,4 кВ від ТП-№1217(ТУ0157562002261010130000001гр. Вовк Т.А. к. н. 0058), уточнюється за результатами виконанняпроєктної документації. | 62Z5010658732058 | 0.23 | нестандартне приєднання зі здійсненням проєктування лінійної частини приєднання замовником самостійно | СО Вінницькі центральні ЕМ Замостянська дільниця | 2026-03-03
1895 | ТУ0157572002261010130000001 | 2026-02-20 | Договір публічний | 5 | Споживання | 2026 | найближча опора новозбудованої ПЛІ-0,4 кВ від ТП-№1217(ТУ0157562002261010130000001гр. Вовк Т.А. к. н. 0058), уточнюється за результатами виконанняпроєктної документації. | 62Z8345334116398 | 0.23 | нестандартне приєднання зі здійсненням проєктування лінійної частини приєднання замовником самостійно | СО Вінницькі центральні ЕМ Замостянська дільниця | 2026-03-03
1896 | ТУ0157562002261010130000001 | 2026-02-20 | Договір публічний | 5 | Споживання | 2026 | найближча опора ПЛ-0,4 кВ Л-4 ТП-№1217 (уточнюється зарезультатами виконання проєктної документації). | 62Z6325450260102 | 0.23 | нестандартне приєднання зі здійсненням проєктування лінійної частини приєднання замовником самостійно | СО Вінницькі центральні ЕМ Замостянська дільниця | 2026-03-03
1897 | ТУ0157592002261010130000001 | 2026-02-20 | Договір публічний | 5 | Споживання | 2026 | найближча опора новозбудованої ПЛІ-0,4 кВ від ТП-№1217(ТУ0157562002261010130000001гр. Вовк Т.А. к. н. 0058), уточнюється за результатами виконанняпроєктної документації. | 62Z4150383730158 | 0.23 | нестандартне приєднання зі здійсненням проєктування лінійної частини приєднання замовником самостійно | СО Вінницькі центральні ЕМ Замостянська дільниця | 2026-03-03
1898 | ТУ0157012302261010610000001 | 2026-02-23 | Договір публічний | 10 | Споживання | 2026 | РУ-0,4кВ ТП-№7А | 62Z1026359277300 | 0.4 | стандартне приєднання | СО Хмільницькі ЕМ Козятинська дільниця | 2026-02-24
1899 | ТУ0157502302261010110000001 | 2026-02-18 | Договір публічний | 6 | Споживання | 2026 | найближча опора ПЛ-0,4 кВ Л-2 ТП-№343 (уточнюється зарезультатами виконання проєктної документації). | 62Z3337460759139 | 0.4 | стандартне приєднання | СО Вінницькі центральні ЕМ Замостянська дільниця
1900 | ТУ0157632302261010110000001 | 2026-02-20 | Договір публічний | 8 | Споживання | 2026 | найближча опора ПЛІ-0,4 кВ від ТП-790 (згідно ТУ0157552402261010110000001 гр. Слободяник О.М.). | 62Z9489983708078 | 0.23 | стандартне приєднання | СО Вінницькі МЕМ | 2026-02-24
1901 | ТУ0157722302261010110000001 | 2026-02-23 | Договір публічний | 21 | Споживання | 2026 | РУ-0,4 кВ ТП-711 | 62Z0619818003607 | 0.4 | стандартне приєднання | СО «ВЦЕМ» Замостянська дільниця). | 2026-03-13
1902 | ТУ0157602302261010110000001 | 2026-02-23 | Договір публічний | 17 | Споживання | 2026 | РУ-0,4 кВ ТП-№180. | 62Z2309407806918 | 0.4 | стандартне приєднання | СО Вінницькі центральні ЕМ Замостянська дільниця | 2026-03-13
1903 | ТУ0157412302261010120000001 | 2026-02-18 | Договір публічний | 114.92 | Споживання | 2026 | Іс. та ІІс. РУ-0,4 кВ ТП-№276 - основне та резервне живлення. | 62Z6261858738264 | 0.4 | нестандартне приєднання «під ключ» | СО Вінницькі МЕМ | 2026-03-05
1904 | ТУ0157901702261010210000001 | 2026-02-17 | Договір публічний | 12.5 | Споживання | 2026 | опора №51 ПЛ-0,4 кВ Л-3 КТП-№ 318 | 62Z1238599968896 | 0.4 | стандартне приєднання | СО "Вінницькі східні ЕМ" Оратівська дільниця | 2026-02-20
1905 | ТУ0158282302261010530000001 | 2026-02-23 | Договір публічний | 11 | Споживання | 2026 | найближча опора ПЛ-0,4 кВ Л-3 ТП-№149 (уточняється зарезультатами виконання проєктної документації). | 62Z2497287489165 | 0.4 | нестандартне приєднання зі здійсненням проєктування лінійної частини приєднання замовником самостійно | СО Тульчинські ЕМ Піщанська дільниця | 2026-03-11
1906 | ТУ0157542302261010110000001 | 2026-02-23 | Договір публічний | 10 | Споживання | 2026 | найближча опора ПЛ-0,4 кВ Л-9 ТП-№297 (уточнюється зарезультатами виконання проєктної документації). | 62Z6349395218470 | 0.4 | стандартне приєднання | СО Вінницькі центральні ЕМ Тиврівська дільниця | 2026-02-26
1907 | ТУ0157072302261010720000001 | 2026-02-13 | Договір публічний | 179 | Споживання | 2027 | РУ-10 кВ ТП-№2 | 62Z7592630558272 | 0.4 | нестандартне приєднання «під ключ» | СО Жмеринські ЕМ Жмеринська дільниця | 2026-02-17
1908 | ТУ0157612402261010720000001 | 2026-02-24 | Договір публічний | 100 | Споживання | 2026 | РУ-0,4 кВ ТП-№146. | 62Z8691817207937 | 0.4 | нестандартне приєднання «під ключ» | СО Жмеринські ЕМ Барська дільниця
1909 | ТУ0157432402261010510000001 | 2026-02-24 | Договір публічний | 28 | Споживання | 2026 | найближча опора ПЛ-0,4 кВ Л-1 від ТП-№175 (уточнюється зарезультатами виконання проєктної документації). | 62Z7360301701909 | 0.4 | стандартне приєднання | СО Тульчинські ЕМ Крижопільська дільниця | 2026-03-03
1910 | ТУ0157552402261010110000001 | 2026-02-24 | Договір публічний | 16 | Споживання | 2026 | РУ-0,4 кВ ТП-790 | 62Z5814025200575 | 0.4 | стандартне приєднання | СО Вінницькі МЕМ | 2026-02-27
1911 | ТУ0158112402261010510000001 | 2026-02-24 | Договір публічний | 16 | Споживання | 2026 | найближча опора ПЛ-0,4 кВ Л-1 ТП-№447 (уточнюється зарезультатами виконання проєктної документації). | 62Z6263754913424 | 0.4 | стандартне приєднання | СО Тульчинські ЕМ Тульчинська дільниця | 2026-03-13
1912 | ТУ0157832402261010110000001 | 2026-02-24 | Договір публічний | 1 | Споживання | 2026 | РУ-0,4 кВ ТП-150 | 62Z4732777306069 | 0.23 | стандартне приєднання | СО Вінницькі центральні ЕМ Замостянська дільниця | 2026-03-27
1913 | ТУ0157942402261010110000001 | 2026-02-24 | Договір публічний | 5 | Споживання | 2026 | РУ-0,4 кВ ТП-№545 | 62Z3939209414428 | 0.23 | стандартне приєднання | СО Вінницькі центральні ЕМ Замостянська дільниця | 2026-03-23
1914 | ТУ0157882402261010130000001 | 2026-02-24 | Договір публічний | 17 | Споживання | 2026 | РУ-0,4 кВ ТП-100 | 62Z9314228561534 | 0.4 | нестандартне приєднання зі здійсненням проєктування лінійної частини приєднання замовником самостійно | СО Вінницькі МЕМ | 2026-03-18
1915 | ТУ0157962402261010530000001 | 2026-02-24 | Договір публічний | 19 | Споживання | 2026 | РУ-0,4 кВ ТП-06 (Існуюча). | 62Z1614589257301 | 0.4 | нестандартне приєднання зі здійсненням проєктування лінійної частини приєднання замовником самостійно | СО Тульчинські ЕМ Тульчинська дільниця | 2026-02-27
1916 | ТУ0157692402261010130000001 | 2026-02-20 | Договір публічний | 3 | Споживання | 2026 | найближча опора існуючої ПЛ-0,4 кВ Л-19 від ТП-615 | 62Z5115700927998 | 0.23 | нестандартне приєднання зі здійсненням проєктування лінійної частини приєднання замовником самостійно | СО Вінницькі МЕМ | 2026-02-23
1917 | ТУ0158152402261010730000001 | 2026-02-25 | Договір публічний | 8 | Споживання | 2026 | РУ-0,4 кВ ТП-476. | 62Z0997825287062 | 0.4 | нестандартне приєднання зі здійсненням проєктування лінійної частини приєднання замовником самостійно | СО Жмеринські ЕМ Жмеринська дільниця
1918 | ТУ0158162402261010510000001 | 2026-02-24 | Договір публічний | 30 | Споживання | 2026 | РУ-0,4 кВ ТП-№206. | 62Z2156358115758 | 0.4 | стандартне приєднання | СО Тульчинські ЕМ Крижопільська дільниця | 2026-03-03
1919 | ТУ0158322402261010110000001 | 2026-02-24 | Договір публічний | 15 | Споживання | 2026 | РУ-0,4 кВ ТП-73. | 62Z9320717854399 | 0.4 | стандартне приєднання | СО Вінницькі центральні ЕМ Замостянська дільниця | 2026-03-02
1920 | ТУ0157682402261010130000001 | 2026-02-24 | Договір публічний | 76 | Споживання | 2026 | РУ-0,4 кВ ТП-17. | 62Z2949599208855 | 0.4 | нестандартне приєднання зі здійсненням проєктування лінійної частини приєднання замовником самостійно | СО Вінницькі МЕМ | 2026-03-16
1921 | ТУ0158211802261010210000001 | 2026-02-18 | Договір публічний | 13 | Споживання | 2026 | опора №29 ПЛ-0,4 кВ Л-3 КТП-№ 87 | 62Z3214563001767 | 0.4 | стандартне приєднання | СО "Вінницькі східні ЕМ" Оратівська дільниця | 2026-03-11
1922 | ТУ0157672402261010130000001 | 2026-02-24 | Договір публічний | 57 | Споживання | 2026 | РУ-0,4кВ від ТП-373 | 62Z9613705846683 | 0.4 | нестандартне приєднання зі здійсненням проєктування лінійної частини приєднання замовником самостійно | СО Вінницькі МЕМ | 2026-03-16
1923 | ТУ0157652402261010120000001 | 2026-02-24 | Договір публічний | 56 | Споживання | 2026 | РУ-0,4 кВ ТП-100. | 62Z1988097734302 | 0.4 | нестандартне приєднання «під ключ» | СО Вінницькі МЕМ | 2026-03-16
1924 | ТУ0157842402261010110000001 | 2026-02-24 | Договір публічний | 50 | Споживання | 2026 | РУ-0,4 кВ ТП-511 | 62Z4158562622079 | 0.4 | стандартне приєднання | СО Вінницькі МЕМ | 2026-02-26
1925 | ТУ0158401902261010610000001 | 2026-02-19 | Договір публічний | 2 | Споживання | 2026 | ПС 110/10 кВ "Глухівці" по Ф-4; найближча опора ПЛ-0,4 кВ Л-1 КТП-№335; найближча опора ПЛ-0,4 кВ Л-1 КТП-№335 | 62Z9628529180825 | 0.23 | стандартне приєднання | СО Хмільницькі ЕМ Козятинська дільниця | 2026-02-23
1926 | ТУ0158192502261010110000001 | 2026-02-25 | Договір публічний | 11 | Споживання | 2026 | найближча опора новозбудованої ПЛІ-0,4 кВ від ТП-№343 (згідно технічних умов №ТУ0158172502261010110000001 гр. Полєвік О.М. к. н. 1678), уточнюється за результатами виконання проєктної документації | 62Z6850979095489 | 0.4 | стандартне приєднання | СО Вінницькі центральні ЕМ Замостянська дільниця | 2026-02-27
1927 | ТУ0158172502261010110000001 | 2026-02-25 | Договір публічний | 11 | Споживання | 2026 | найближча опора ПЛ-0,4 кВ Л-2 ТП-№343 (уточнюється за результатами виконання проєктної документації) | 62Z6086826269079 | 0.4 | стандартне приєднання | СО Вінницькі центральні ЕМ Замостянська дільниця | 2026-02-27
1928 | ТУ0157932502261010130000001 | 2026-02-20 | Договір публічний | 31 | Споживання | 2026 | РУ-0,4 кВ ТП-691 | 62Z1448152081170 | 0.4 | нестандартне приєднання зі здійсненням проєктування лінійної частини приєднання замовником самостійно | СО Вінницькі МЕМ | 2026-03-10
1929 | ТУ0158122502261010310000001 | 2026-02-25 | Договір публічний | 20 | Споживання | 2026 | найближча опора ПЛ-0,4 кВ Л-3 ТП-№281 | 62Z3356541760675 | 0.4 | стандартне приєднання | СО Гайсинські ЕМ Бершадська дільниця | 2026-03-02
1930 | ТУ0157912502261010110000001 | 2026-02-25 | Договір публічний | 32 | Споживання | 2026 | найближча опора ПЛ-0,4 кВ Л-11 ТП-100 (уточнюється зарезультатами виконання проєктної документації). | 62Z6935705584881 | 0.4 | стандартне приєднання | СО Вінницькі центральні ЕМ Літинська дільниця | 2026-03-16
1931 | ТУ0157642402261010410000001 | 2026-02-24 | Договір публічний | 13 | Споживання | 2026 | опора №19 ПЛ-0,4 кВ Л-2 КТП-195 | 62Z0024940614759 | 0.4 | стандартне приєднання | СО Могилів-Подільські ЕМ Могилів-Подільська дільниця | 2026-02-25
1932 | ТУ0157952502261010110000001 | 2026-02-20 | Договір публічний | 5 | Споживання | 2026 | найближча опора ПЛІ-0,4 кВ від ТП-№1170 (згідно технічних умов № ТУ0124322107251010110000001 гр. Масановський А.П. к. н. 3526), уточнюється за результатами виконання проєктної документації | 62Z0018887144707 | 0.23 | стандартне приєднання | СО Вінницькі центральні ЕМ Замостянська дільниця
1933 | ТУ0157892502261010110000001 | 2026-02-20 | Договір публічний | 5 | Споживання | 2026 | найближча опора ПЛІ-0,4 кВ від ТП-№1170 (згідно технічних умов № ТУ0124322107251010110000001 гр. Масановський А.П. к. н. 3526), уточнюється за результатами виконання проєктної документації | 62Z2299226218059 | 0.23 | стандартне приєднання | СО Вінницькі центральні ЕМ Замостянська дільниця
1934 | ТУ0157922502261010110000001 | 2026-02-20 | Договір публічний | 5 | Споживання | 2026 | найближча опора ПЛІ-0,4 кВ від ТП-№1170 (згідно технічних умов № ТУ0124322107251010110000001 гр. Масановський А.П. к. н. 3526), уточнюється за результатами виконання проєктної документації | 62Z7265311317442 | 0.23 | стандартне приєднання | СО Вінницькі центральні ЕМ Замостянська дільниця
1935 | ТУ0158052502261010110000001 | 2026-02-24 | Договір публічний | 5 | Споживання | 2026 | найближча опора новозбудованої ПЛІ-0,4 кВ від ТП-№1170(згідно технічних умов №ТУ0158012502261010110000001 гр. Масановський А.П. к. н. 3588),уточнюється за результатами виконання проєктної документації | 62Z5073865741269 | 0.23 | стандартне приєднання | СО Вінницькі центральні ЕМ Замостянська дільниця
1936 | ТУ0158062502261010110000001 | 2026-02-24 | Договір публічний | 5 | Споживання | 2026 | найближча опора новозбудованої ПЛІ-0,4 кВ від ТП-№1170(згідно технічних умов №ТУ0158012502261010110000001 гр. Масановський А.П. к. н. 3588),уточнюється за результатами виконання проєктної документації | 62Z0446308148048 | 0.23 | стандартне приєднання | СО Вінницькі центральні ЕМ Замостянська дільниця
1937 | ТУ0158072502261010110000001 | 2026-02-24 | Договір публічний | 5 | Споживання | 2026 | найближча опора новозбудованої ПЛІ-0,4 кВ від ТП-№1170(згідно технічних умов №ТУ0158012502261010110000001 гр. Масановський А.П. к. н. 3588),уточнюється за результатами виконання проєктної документації | 62Z3199240937388 | 0.23 | стандартне приєднання | СО Вінницькі центральні ЕМ Замостянська дільниця
1938 | ТУ0158102502261010110000001 | 2026-02-24 | Договір публічний | 5 | Споживання | 2026 | найближча опора новозбудованої ПЛІ-0,4 кВ від ТП-№1170(згідно технічних умов №ТУ0158012502261010110000001 гр. Масановський А.П. к. н. 3588),уточнюється за результатами виконання проєктної документації | 62Z9819728800907 | 0.23 | стандартне приєднання | СО Вінницькі центральні ЕМ Замостянська дільниця
1939 | ТУ0158132502261010110000001 | 2026-02-24 | Договір публічний | 5 | Споживання | 2026 | найближча опора новозбудованої ПЛІ-0,4 кВ від ТП-№1170(згідно технічних умов №ТУ0158012502261010110000001 гр. Масановський А.П. к. н. 3588),уточнюється за результатами виконання проєктної документації | 62Z5636440599799 | 0.23 | стандартне приєднання | СО Вінницькі центральні ЕМ Замостянська дільниця
1940 | ТУ0158012502261010110000001 | 2026-02-24 | Договір публічний | 5 | Споживання | 2026 | найближча опора ПЛ-0,4 кВ Л-4 ТП-№1170 (уточнюється зарезультатами виконання проєктної документації) | 62Z9898487236898 | 0.23 | стандартне приєднання | СО Вінницькі центральні ЕМ Замостянська дільниця
1941 | ТУ0158082502261010110000001 | 2026-02-24 | Договір публічний | 5 | Споживання | 2026 | найближча опора ПЛІ-0,4 кВ від ТП-№1170 (згідно технічних умов № ТУ0124322107251010110000001 гр. Масановський А.П. к. н. 3526), уточнюється за результатами виконання проєктної документації | 62Z9329271194120 | 0.23 | стандартне приєднання | СО Вінницькі центральні ЕМ Замостянська дільниця
1942 | ТУ0158202502261010110000001 | 2026-02-24 | Договір публічний | 7 | Споживання | 2026 | найближча опора новозбудованої ПЛІ-0,4 кВ від ТП-№207(згідно технічних умов №ТУ0142271211251010110000001 гр. Євчук А. В. к. н. 0002) (уточнюєтьсяза результатами виконання проєктної документації) | 62Z3615741204965 | 0.4 | стандартне приєднання | СО Вінницькі центральні ЕМ Тиврівська дільниця | 2026-03-11
1943 | ТУ0158982302261010310000001 | 2026-02-23 | Договір публічний | 3 | Споживання | 2026 | найближча опора ПЛ-0,4 кВ Л-3 КТП-№ 464 | 62Z7555036656231 | 0.23 | стандартне приєднання | СО Гайсинські ЕМ Бершадська дільниця | 2026-03-09
1944 | ТУ0158022502261010110000001 | 2026-02-24 | Договір публічний | 5 | Споживання | 2026 | найближча опора ПЛІ-0,4 кВ від ТП-№1170 (згідно технічних умов № ТУ0124322107251010110000001 гр. Масановський А.П. к. н. 3526), уточнюється за результатами виконання проєктної документації | 62Z5405040532428 | 0.23 | стандартне приєднання | СО Вінницькі центральні ЕМ Замостянська дільниця
1945 | ТУ0157982502261010110000001 | 2026-02-20 | Договір публічний | 5 | Споживання | 2026 | найближча опора ПЛІ-0,4 кВ від ТП-№1170 (згідно технічних умов № ТУ0124322107251010110000001 гр. Масановський А.П. к. н. 3526), уточнюється за результатами виконання проєктної документації | 62Z8436106136688 | 0.23 | стандартне приєднання | СО Вінницькі центральні ЕМ Замостянська дільниця
1946 | ТУ0158092502261010130000001 | 2026-02-25 | Договір публічний | 16 | Споживання | 2026 | РУ-0,4 кВ ТП-709 | 62Z4938352509489 | 0.4 | нестандартне приєднання зі здійсненням проєктування лінійної частини приєднання замовником самостійно | СО Вінницькі МЕМ | 2026-03-05
1947 | ТУ0158042502261010110000001 | 2026-02-24 | Договір публічний | 5 | Споживання | 2026 | найближча опора новозбудованої ПЛІ-0,4 кВ від ТП-№1170(згідно технічних умов №ТУ0158012502261010110000001 гр. Масановський А.П. к. н. 3588),уточнюється за результатами виконання проєктної документації | 62Z1429199665999 | 0.23 | стандартне приєднання | СО Вінницькі центральні ЕМ Замостянська дільниця
1948 | ТУ0158312502261010110000001 | 2026-02-25 | Договір публічний | 5 | Споживання | 2026 | найближча опора новозбудованої ПЛІ-0,4 кВ від ТП-№1161(ТУ0158292502261010110000001гр. Ковальчук О.О. к. н. 0555), уточнюється за результатамивиконання проєктної документації. | 62Z4572788852247 | 0.23 | стандартне приєднання | СО Вінницькі центральні ЕМ Замостянська дільниця | 2026-03-02
1949 | ТУ0158442502261010120000001 | 2026-02-24 | Договір публічний | 143 | Споживання | 2027 | РУ-10 кВ ТП-№696 | 62Z6700192736699 | 0.4 | нестандартне приєднання «під ключ» | СО Вінницькі МЕМ | 2026-03-19
1950 | ТУ0159132502261010310000001 | 2026-02-25 | Договір публічний | 10 | Споживання | 2026 | опора №26 ПЛ-0.4 кВ Л-2 від ТП(160 кВА)-10/0,4 кВ №637 | 62Z7196130262943 | 0.4 | стандартне приєднання | СО Гайсинські ЕМ Гайсинська дільниця | 2026-03-03
1951 | ТУ0158582002261010610000001 | 2026-02-20 | Договір публічний | 10 | Споживання | 2026 | ПС 110/10 кВ «Курортна»; найближча опора ПЛ-0,4 кВ Л-3 КТП-№397; на вихідних клемах ввідного комутаційного апарата 0,4 кВ в ЗКО об’єкта. | 62Z3611520662688 | 0.4 | стандартне приєднання | СО Хмільницькі ЕМ Хмільницька дільниця | 2026-02-24
1952 | ТУ0158001702261010710000001 | 2026-02-17 | Договір публічний | 5 | Споживання | 2026 | ПС 110/35/10 кВ «Балки» по Ф-18 КТП № 9 м, найближча опора ПЛІ-0,4 кВ Л-1 КТП- № 9 м, в місці кріплення проводів лінії електропередачі до відгалужуючих затискачів на опорі №33 ПЛІ-0,4 кВ Л-1 від ТП-№9 м | 62Z8122220116202 | 0.4 | стандартне приєднання | СО Жмеринські ЕМ Жмеринська дільниця | 2026-02-20
1953 | ТУ0157782602261010320000001 | 2026-02-25 | Договір публічний | 77 | Споживання | 2026 | РУ-0,4 кВ ТП-369. | 62Z3951381044489 | 0.4 | нестандартне приєднання «під ключ» | СО Гайсинські ЕМ Гайсинська дільниця | 2026-03-03
1954 | ТУ0157732602261010620000001 | 2026-02-25 | Договір публічний | 70 | Споживання | 2026 | РУ-0,4 кВ ТП-495 (Існуюча). | 62Z4549344356157 | 0.4 | нестандартне приєднання «під ключ» | СО Хмільницькі ЕМ Хмільницька дільниця | 2026-03-03
1955 | ТУ0157872602261010120000001 | 2026-02-26 | Договір публічний | 594 | Споживання | 2027 | РУ-10 кВ ПС 110/10 кВ «Нова» (уточняється за результатами виконання проєктної документації) | 62Z9567031514631 | 0.4 | нестандартне приєднання «під ключ» | СО Вінницькі МЕМ
1956 | ТУ0158242602261010110000001 | 2026-02-26 | Договір публічний | 13 | Споживання | 2026 | найближча опора ПЛ-0,4 кВ Л-14 ТП-№11 (уточнюється зарезультатами виконання проєктної документації). | 62Z8533556702218 | 0.4 | стандартне приєднання | СО Вінницькі центральні ЕМ Літинська дільниця | 2026-03-06
1957 | ТУ0158272602261010130000001 | 2026-02-24 | Договір публічний | 3 | Споживання | 2026 | найближча опора існуючої ПЛ-0,4 кВ Л-17 від ТП-274 | 62Z3828951277049 | 0.23 | нестандартне приєднання зі здійсненням проєктування лінійної частини приєднання замовником самостійно | СО Вінницькі МЕМ | 2026-02-28
1958 | ТУ0158652602261010710000001 | 2026-02-26 | Договір публічний | 27 | Споживання | 2026 | найближча опора ПЛ-0,4 кВ Л-1 ТП-№335 (уточнюється зарезультатами виконання проєктної документації). | 62Z8102417910247 | 0.4 | стандартне приєднання | СО Жмеринські ЕМ Жмеринська дільниця | 2026-03-12
1959 | ТУ0158342602261010110000001 | 2026-02-26 | Договір публічний | 45 | Споживання | 2026 | РУ-0,4 кВ ТП-1260 | 62Z4595735633799 | 0.4 | стандартне приєднання | СО «ВЦЕМ» Замостянська дільниця | 2026-03-06
1960 | ТУ0158332602261010110000001 | 2026-02-24 | Договір публічний | 5 | Споживання | 2026 | найближча опора новозбудованої ПЛІ-0,4 кВ від ТП-№1161(ТУ0158292502261010110000001гр. Ковальчук О.О. к. н. 0555), уточнюється за результатамивиконання проєктної документації | 62Z9167696835144 | 0.23 | стандартне приєднання | СО Вінницькі центральні ЕМ Замостянська дільниця | 2026-03-02
1961 | ТУ0158352602261010110000001 | 2026-02-24 | Договір публічний | 5 | Споживання | 2026 | найближча опора новозбудованої ПЛІ-0,4 кВ від ТП-№1161(ТУ0158332602261010110000001гр. Ляльчук К.С. к. н. .0568), уточнюється за результатами виконанняпроєктної документації. | 62Z4087301356568 | 0.23 | стандартне приєднання | СО Вінницькі центральні ЕМ Замостянська дільниця | 2026-03-02
1962 | ТУ0157712602261010210000001 | 2026-02-19 | Договір публічний | 3 | Споживання | 2026 | найближча опора ПЛ-0,4 кВ Л-3 ТП-№351 (уточнюється зарезультатами виконання проєктної документації) | 62Z7781562444049 | 0.23 | стандартне приєднання | СО Вінницькі східні ЕМ Немирівська дільниця | 2026-03-12
1963 | ТУ0157752602261010610000001 | 2026-02-20 | Договір публічний | 3 | Споживання | 2026 | найближча опора ПЛ-0,4 кВ Л-2 ТП-№555 (уточнюється зарезультатами виконання проєктної документації) | 62Z1429250392015 | 0.23 | стандартне приєднання | СО Хмільницькі ЕМ Хмільницька дільниця | 2026-03-12
1964 | ТУ0157802602261010610000001 | 2026-02-20 | Договір публічний | 3 | Споживання | 2026 | найближча опора ПЛ-0,4 кВ Л-1 ТП-№564 (уточнюється зарезультатами виконання проєктної документації) | 62Z2221023040329 | 0.23 | стандартне приєднання | СО Хмільницькі ЕМ Хмільницька дільниця | 2026-03-12
1965 | ТУ0158462702261010430000001 | 2026-02-27 | Договір публічний | 22 | Споживання | 2026 | РУ-0,4 кВ ТП-№248. | 62Z4858052133898 | 0.4 | нестандартне приєднання зі здійсненням проєктування лінійної частини приєднання замовником самостійно | СО Могилів-Подільські ЕМ Мурованокуриловецька дільниця | 2026-03-11
1966 | ТУ0158522702261010110000001 | 2026-02-27 | Договір публічний | 47 | Споживання | 2026 | РУ-0,4 кВ ТП-557 | 62Z1012043501717 | 0.4 | стандартне приєднання | СО Вінницькі МЕМ | 2026-03-06
1967 | ТУ0157822602261010410000001 | 2026-02-26 | Договір публічний | 7 | Споживання | 2026 | опора №36 ПЛ-0,4 кВ Л-1 КТП-98 | 62Z3928734441105 | 0.23 | стандартне приєднання | СО Могилів-Подільські ЕМ Могилів-Подільська дільниця | 2026-02-27
1968 | ТУ0158782702261010610000001 | 2026-02-27 | Договір публічний | 44 | Споживання | 2026 | РУ-0,4 кВ ТП-№65 | 62Z6573166089691 | 0.4 | стандартне приєднання | СО Хмільницькі ЕМ Козятинська дільниця | 2026-03-03
1969 | ТУ0158732302261010310000001 | 2026-02-23 | Договір публічний | 14 | Споживання | 2026 | оп.№11, Л-3, ТП-213 | 62Z3707746329276 | 0.4 | стандартне приєднання | СО Гайсинські ЕМ Тростянецька дільниця | 2026-02-27
1970 | ТУ0158672702261010130000001 | 2026-02-27 | Договір публічний | 10 | Споживання | 2026 | найближча опора існуючої ПЛ-0,4 кВ Л-1 від ТП-817 (уточнюється за результатами виконання проєктної документації) | 62Z3654519843260 | 0.4 | нестандартне приєднання зі здійсненням проєктування лінійної частини приєднання замовником самостійно | СО Вінницькі центральні ЕМ Замостянська дільниця | 2026-03-05
1971 | ТУ0158232702261010120000001 | 2026-02-26 | Договір публічний | 220 | Споживання | 2027 | РУ-6 кВ ПС 110/35/20/6 кВ «Гнівань» (уточнюється за результатами виконання проєктної документації). | 62Z1924857657703 | 6 | нестандартне приєднання «під ключ» | СО Вінницькі центральні ЕМ Тиврівська дільниця
1972 | ТУ0158302702261010130000001 | 2026-02-27 | Договір публічний | 17 | Споживання | 2026 | найближча опора ПЛ-0,4 кВ Л-1 від ТП-№1183. | 62Z8761969405548 | 0.4 | нестандартне приєднання зі здійсненням проєктування лінійної частини приєднання замовником самостійно | СО Вінницькі центральні ЕМ Замостянська дільниця | 2026-03-04
1973 | ТУ0159242302261010310000001 | 2026-02-23 | Договір публічний | 16 | Споживання | 2026 | РУ-0,4 кВ КТП-№ 317 | 62Z8591261717399 | 0.4 | стандартне приєднання | СО Гайсинські ЕМ Бершадська дільниця | 2026-03-03
1974 | ТУ0158362702261010410000001 | 2026-02-27 | Договір публічний | 20 | Споживання | 2026 | РУ-0,4 кВ ТП-№752 | 62Z7297748629899 | 0.4 | стандартне приєднання | СО Могилів-Подільські ЕМ Могилів-Подільська дільниця | 2026-03-08
1975 | ТУ0158432702261010310000001 | 2026-02-24 | Договір публічний | 26 | Споживання | 2026 | РУ-0,4 кВ ТП-№132 | 62Z7977142957257 | 0.4 | стандартне приєднання | СО Гайсинські ЕМ Гайсинська дільниця | 2026-03-03
1976 | ТУ0158632702261010530000001 | 2026-02-27 | Договір публічний | 17 | Споживання | 2026 | РУ-0,4 кВ ТП-№149 | 62Z3903328520814 | 0.4 | нестандартне приєднання зі здійсненням проєктування лінійної частини приєднання замовником самостійно | СО Тульчинські ЕМ Піщанська дільниця | 2026-03-03
1977 | ТУ0159582502261010310000001 | 2026-02-25 | Договір публічний | 11 | Споживання | 2026 | РУ-0,4 кВ КТП-№ 371 | 62Z1223583621100 | 0.4 | стандартне приєднання | СО Гайсинські ЕМ Бершадська дільниця | 2026-03-03
1978 | ТУ 0159012302261010210000001 | 2026-02-23 | Договір публічний | 9 | Споживання | 2026 | опора №4 ПЛ-0,4 кВ Л-1 ТП-340 | 62Z6056507812843 | 0.4 | стандартне приєднання | СО"Вінницькі східні ЕМ"(Іллінецька дільниця)
1979 | ТУ0158612702261010130000001 | 2026-02-27 | Договір публічний | 5 | Споживання | 2026 | найближча опора ПЛ-0,4 кВ Л-1 ТП-№179 (уточнюється за результатами виконання проєктної документації) | 62Z7299181360259 | 0.23 | нестандартне приєднання зі здійсненням проєктування лінійної частини приєднання замовником самостійно | СО Вінницькі центральні ЕМ Замостянська дільниця | 2026-03-02
1980 | ТУ0158572702261010110000001 | 2026-02-24 | Договір публічний | 11 | Споживання | 2026 | найближча опора ПЛ-0,4 кВ Л-3 ТП-№1217 (уточнюється за результатами виконання проєктної документації) | 62Z5278179615604 | 0.4 | стандартне приєднання | СО Вінницькі центральні ЕМ Замостянська дільниця | 2026-03-02
1981 | ТУ0159302702261010110000001 | 2026-02-27 | Договір публічний | 11 | Споживання | 2026 | найближча опора ПЛІ-0,4кВ Л-2 від ТП-1060 | 62Z4970330178078 | 0.4 | стандартне приєднання | СО Вінницькі МЕМ | 2026-03-13
1982 | ТУ0158412702261010110000001 | 2026-02-24 | Договір публічний | 16 | Споживання | 2026 | найближча опора ПЛІ-0,4 кВ Л-12 від ТП-538 | 62Z4962812056483 | 0.4 | стандартне приєднання | СО Вінницькі МЕМ | 2026-03-03
1983 | ТУ0158482702261010730000001 | 2026-02-27 | Договір публічний | 70 | Споживання | 2026 | РУ-0,4 кВ від ТП-279 | 62Z3197759046366 | 0.4 | нестандартне приєднання зі здійсненням проєктування лінійної частини приєднання замовником самостійно | СО Жмеринські ЕМ Шаргородська дільниця | 2026-03-06
1984 | ТУ0158422702261010730000001 | 2026-02-27 | Договір публічний | 33 | Споживання | 2026 | РУ-0,4 кВ ТП-279. | 62Z6960120411399 | 0.4 | нестандартне приєднання зі здійсненням проєктування лінійної частини приєднання замовником самостійно | СО Жмеринські ЕМ Шаргородська дільниця | 2026-03-12
1985 | ТУ0158872702261010440000001 | 2026-02-26 | Договір публічний | 16 | Споживання | 2026 | РУ-0,4кВ ТП-10/0,4 кВ №53 (на балансі ТОВ «Весна Поділля») | 62Z3915625924900 | 0.4 | приєднання електроустановок замовників до електричних мереж згідно з пунктом 4.1.11 глави 4.1 розділу IV Кодексу систем розподілу | СО Могилів-Подільські ЕМ Могилів-Подільська дільниця
1986 | ТУ0158662002261010710000001 | 2026-02-20 | Договір публічний | 13 | Споживання | 2026 | ПС 110/35/10кВ «Балки» по Ф-21ТП(160кВА)-10/0,4 кВ № 71 (на балансі – Барської дільниці СО «Жмеринські ЕМ»), найближча опора ПЛІ-0,4кВ від ТП -71, на вихідних клемах ввідного комутаційного апарата 0,4 кВ в ЗКО об’єкта. | 62Z1317982280013 | 0.4 | стандартне приєднання | СО Жмеринські ЕМ Барська дільниця
1987 | ТУ0158542002261010610000001 | 2026-02-20 | Договір публічний | 16 | Споживання | 2026 | ПС 35/10 кВ «Радівка»; РУ-0,4 кВ КТП-№512; на вихідних клемах ввідного комутаційного апарата 0,4 кВ в ЗКО об’єкта | 62Z3656787305049 | 0.4 | стандартне приєднання | СО Хмільницькі ЕМ Калинівська дільниця | 2026-03-04
1988 | ТУ0158682702261010410000001 | 2026-02-27 | Договір публічний | 5 | Споживання | 2026 | опора №6 ПЛ-0,4 кВ Л-2 від КТП-436 (без змін) | 62Z6175972636216 | 0.4 | стандартне приєднання | СО Могилів-Подільські ЕМ Могилів-Подільська дільниця | 2026-03-13
1989 | ТУ0158692702261010410000001 | 2026-02-27 | Договір публічний | 5 | Споживання | 2026 | опора №4 ПЛ-0,4 кВ Л-3 від КТП-477 | 62Z7535875137140 | 0.4 | стандартне приєднання | СО Могилів-Подільські ЕМ Могилів-Подільська дільниця | 2026-03-13
1990 | ТУ0158790203261010110000001 | 2026-02-26 | Договір публічний | 30 | Споживання | 2026 | РУ-0,4 кВ ТП-23 | 62Z9681516363989 | 0.4 | стандартне приєднання | СО Вінницькі МЕМ | 2026-03-06
1991 | ТУ0158702702261010410000001 | 2026-02-27 | Договір публічний | 5 | Споживання | 2026 | опора №28 ПЛ-0,4 кВ Л-1 від КТП-551 (без змін) | 62Z1805945937412 | 0.4 | стандартне приєднання | СО Могилів-Подільські ЕМ Могилів-Подільська дільниця | 2026-03-13
1992 | ТУ0158742302261010310000001 | 2026-02-23 | Договір публічний | 16 | Споживання | 2026 | оп.№4, Л-1, ТП-491 | 62Z2260286013314 | 0.4 | стандартне приєднання | СО Гайсинські ЕМ Тростянецька дільниця | 2026-03-02
1993 | ТУ0159200203261010110000001 | 2026-02-27 | Договір публічний | 7 | Споживання | 2026 | найближча опора новозбудованої ПЛІ-0,4 кВ від ТП-№498 (згідно технічних умов № ТУ0159030203261010110000001 гр. Полянський С.В. к. н. 0358), уточнюється за результатами виконання проєктної документації | 62Z6240353503906 | 0.4 | стандартне приєднання | СО Вінницькі центральні ЕМ Замостянська дільниця | 2026-03-03
1994 | ТУ0159160203261010110000001 | 2026-02-26 | Договір публічний | 7 | Споживання | 2026 | найближча опора новозбудованої ПЛІ-0,4 кВ від ТП-№498 (згідно технічних умов № ТУ0159030203261010110000001 гр. Полянський С.В. к. н. 0358), уточнюється за результатами виконання проєктної документації | 62Z6525559937588 | 0.4 | стандартне приєднання | СО Вінницькі центральні ЕМ Замостянська дільниця | 2026-02-27
1995 | ТУ0159030203261010110000001 | 2026-02-26 | Договір публічний | 7 | Споживання | 2026 | РУ-0,4 кВ ТП-№498 | 62Z7182834058189 | 0.4 | стандартне приєднання | СО Вінницькі центральні ЕМ Замостянська дільниця | 2026-02-27
1996 | ТУ0159120203261010110000001 | 2026-02-26 | Договір публічний | 7 | Споживання | 2026 | найближча опора новозбудованої ПЛІ-0,4 кВ від ТП-№498 (згідно технічних умов № ТУ0159030203261010110000001 гр. Полянський С.В. к. н. 0358), уточнюється за результатами виконання проєктної документації | 62Z9174870757429 | 0.4 | стандартне приєднання | СО Вінницькі центральні ЕМ Замостянська дільниця | 2026-02-27
1997 | ТУ0159220203261010110000001 | 2026-02-26 | Договір публічний | 7 | Споживання | 2026 | найближча опора новозбудованої ПЛІ-0,4 кВ від ТП-№498 (згідно технічних умов № ТУ0159030203261010110000001 гр. Полянський С.В. к. н. 0358), уточнюється за результатами виконання проєктної документації | 62Z5450552840799 | 0.4 | стандартне приєднання | СО Вінницькі центральні ЕМ Замостянська дільниця | 2026-02-27
1998 | ТУ0159040203261010110000001 | 2026-02-26 | Договір публічний | 7 | Споживання | 2026 | найближча опора новозбудованої ПЛІ-0,4 кВ від ТП-№498 (згідно технічних умов № ТУ0159030203261010110000001 гр. Полянський С.В. к. н. 0358), уточнюється за результатами виконання проєктної документації | 62Z3581747994668 | 0.4 | стандартне приєднання | СО Вінницькі центральні ЕМ Замостянська дільниця | 2026-03-03
1999 | ТУ0159100203261010110000001 | 2026-02-26 | Договір публічний | 7 | Споживання | 2026 | найближча опора новозбудованої ПЛІ-0,4 кВ від ТП-№498 (згідно технічних умов № ТУ0159030203261010110000001 гр. Полянський С.В. к. н. 0358), уточнюється за результатами виконання проєктної документації) | 62Z4486266860079 | 0.4 | стандартне приєднання | СО Вінницькі центральні ЕМ Замостянська дільниця | 2026-02-27
2000 | ТУ0159150203261010110000001 | 2026-02-26 | Договір публічний | 7 | Споживання | 2026 | найближча опора новозбудованої ПЛІ-0,4 кВ від ТП-№498 (згідно технічних умов № ТУ0159030203261010110000001 гр. Полянський С.В. к. н. 0358), уточнюється за результатами виконання проєктної документації | 62Z0221477061768 | 0.4 | стандартне приєднання | СО Вінницькі центральні ЕМ Замостянська дільниця | 2026-02-27
2001 | ТУ0158890203261010130000001 | 2026-03-02 | Договір публічний | 5 | Споживання | 2026 | найближча опора існуючої ПЛ-0,4 кВ Л-5 від ТП-180 | 62Z7776890554768 | 0.23 | нестандартне приєднання зі здійсненням проєктування лінійної частини приєднання замовником самостійно | СО Вінницькі центральні ЕМ Замостянська дільниця | 2026-03-03
2002 | ТУ0159312502261010510000001 | 2026-02-25 | Договір публічний | 4 | Споживання | 2026 | ПС 110/35/10 кВ «Крижопіль» по Ф-7; найближча опора ПЛІ-0,4 кВ Л-1 КТП-№299 (уточнюється за результатами виконання проєктної документації); на вихідних клемах ввідного комутаційного апарата 0,4 кВ в ЗКО об’єкта. | 62Z1868393715403 | 0.23 | стандартне приєднання | СО Тульчинські ЕМ Крижопільська дільниця | 2026-03-06
2003 | ТУ0158860203261010510000001 | 2026-03-02 | Договір публічний | 17 | Споживання | 2026 | РУ-0,4кВ ТП-№17 | 62Z8109296839149 | 0.4 | стандартне приєднання | СО Тульчинські ЕМ Тульчинська дільниця | 2026-03-09
2004 | ТУ0159080203261010110000001 | 2026-03-02 | Договір публічний | 13 | Споживання | 2026 | РУ-0,4 кВ ТП-63 | 62Z5782792051183 | 0.4 | стандартне приєднання | СО Вінницькі центральні ЕМ Замостянська дільниця | 2026-03-06
2005 | ТУ0159282502261010510000001 | 2026-02-25 | Договір публічний | 8 | Споживання | 2026 | опора № 7 ПЛ-0,4 кВ Л-4 ЗТП-№ 1 | 62Z2479014999008 | 0.4 | стандартне приєднання | СО Тульчинські ЕМ Томашпільська дільниця | 2026-03-04
2006 | ТУ 0160070203261010310000001 | 2026-03-02 | Договір публічний | 13 | Споживання | 2026 | оп.№15 ПЛ-0,4 кВ Л-1 ЩТП-№306 | 62Z3041464408027 | 0.4 | стандартне приєднання | СО Гайсинські ЕМ Чечельницька дільниця | 2026-03-09
2007 | ТУ0158962302261010210000001 | 2026-02-23 | Договір публічний | 11 | Споживання | 2026 | РУ-0,4 кВ ЗТП№357 | 62Z4276093682482 | 0.4 | стандартне приєднання | СО"Вінницькі східні ЕМ"(Іллінецька дільниця)
2008 | ТУ0159142402261010210000001 | 2026-02-24 | Договір публічний | 8 | Споживання | 2026 | опора № 1 ПЛ–0,4 кВ Л–2 ЩТП № 168 | 62Z7308293221685 | 0.4 | стандартне приєднання | СО "Вінницькі східні ЕМ" Липовецька дільниця
2009 | ТУ0158711902261010510000001 | 2026-02-19 | Договір публічний | 13 | Споживання | 2026 | на наконечниках проводу живлення, приєднаних до відгалужуючих затискачів на опорі №35 ПЛ-0,4 кВ Л-2 ТП-447 (існуюча без змін), найближча опора № 35 ПЛ-0,4 кВ Л-2 ТП-447, ПС 35/10 кВ «Клебань» по Ф-7 КТП(400 кВА)-10/0,4 кВ №447 (на балансі – СО «Тульчинські ЕМ») | 62Z1355438479058 | 0.4 | стандартне приєднання | СО Тульчинські ЕМ Тульчинська дільниця | 2026-03-01
2010 | ТУ0159060203261010610000001 | 2026-03-02 | Договір публічний | 32 | Споживання | 2026 | найближча опора ПЛ-0,4 кВ Л-2 ТП-№294 (уточнюється зарезультатами виконання проєктної документації). | 62Z9114288242720 | 0.4 | стандартне приєднання | СО Хмільницькі ЕМ Козятинська дільниця | 2026-03-11
2011 | ТУ0158640203261010120000001 | 2026-02-25 | Договір публічний | 90 | Споживання | 2026 | опора №43 ПЛ-10 кВ Ф-76 ПС 110/10 кВ «Північна». | 62Z7180192341600 | 10 | нестандартне приєднання «під ключ» | СО Вінницькі центральні ЕМ Замостянська дільниця | 2026-03-03
2012 | ТУ0158560203261010110000001 | 2026-03-02 | Договір публічний | 30 | Споживання | 2026 | РУ-0,4 кВ ТП-92. | 62Z3282981941415 | 0.4 | стандартне приєднання | СО Вінницькі центральні ЕМ Літинська дільниця | 2026-03-07
2013 | ТУ0158900203261010110000001 | 2026-03-02 | Договір публічний | 11 | Споживання | 2026 | найближча опора новозбудованої ПЛІ-0,4 кВ від ТП-№156 (згідно технічних умов № ТУ0158470203261010110000001 гр. Дуднік Я.А. к. н. 0742), уточнюється за результатами виконання проєктної документації | 62Z1232677229499 | 0.4 | стандартне приєднання | СО Вінницькі центральні ЕМ Замостянська дільниця | 2026-03-03
2014 | ТУ0158820203261010110000001 | 2026-03-02 | Договір публічний | 11 | Споживання | 2026 | найближча опора новозбудованої ПЛІ-0,4 кВ від ТП-№156 (згідно технічних умов № ТУ0158470203261010110000001 гр. Дуднік Я.А. к. н. 0742), уточнюється за результатами виконання проєктної документації | 62Z8446813992563 | 0.4 | стандартне приєднання | СО Вінницькі центральні ЕМ Замостянська дільниця | 2026-03-03
2015 | ТУ0158510203261010110000001 | 2026-03-02 | Договір публічний | 11 | Споживання | 2026 | найближча опора новозбудованої ПЛІ-0,4 кВ від ТП-№156 (згідно технічних умов № ТУ0158470203261010110000001 гр. Дуднік Я.А. к. н. 0742), уточнюється за результатами виконання проєктної документації | 62Z9793287335405 | 0.4 | стандартне приєднання | СО Вінницькі центральні ЕМ Замостянська дільниця | 2026-03-04
2016 | ТУ0158750203261010110000001 | 2026-03-02 | Договір публічний | 11 | Споживання | 2026 | найближча опора новозбудованої ПЛІ-0,4 кВ від ТП-№156 (згідно технічних умов № ТУ0158470203261010110000001 гр. Дуднік Я.А. к. н. 0742), уточнюється за результатами виконання проєктної документації | 62Z0038584848469 | 0.4 | стандартне приєднання | СО Вінницькі центральні ЕМ Замостянська дільниця | 2026-03-04
2017 | ТУ0158970203261010110000001 | 2026-03-02 | Договір публічний | 11 | Споживання | 2026 | найближча опора новозбудованої ПЛІ-0,4 кВ від ТП-№156 (згідно технічних умов № ТУ0158470203261010110000001 гр. Дуднік Я.А. к. н. 0742), уточнюється за результатами виконання проєктної документації | 62Z8042146643285 | 0.4 | стандартне приєднання | СО Вінницькі центральні ЕМ Замостянська дільниця | 2026-03-04
2018 | ТУ0158910203261010110000001 | 2026-03-02 | Договір публічний | 11 | Споживання | 2026 | найближча опора новозбудованої ПЛІ-0,4 кВ від ТП-№156 (згідно технічних умов № ТУ0158470203261010110000001 гр. Дуднік Я.А. к. н. 0742), уточнюється за результатами виконання проєктної документації | 62Z6030351083932 | 0.4 | стандартне приєднання | СО Вінницькі центральні ЕМ Замостянська дільниця | 2026-03-04
2019 | ТУ0158850203261010110000001 | 2026-03-02 | Договір публічний | 11 | Споживання | 2026 | найближча опора новозбудованої ПЛІ-0,4 кВ від ТП-№156 (згідно технічних умов № ТУ0158470203261010110000001 гр. Дуднік Я.А. к. н. 0742), уточнюється за результатами виконання проєктної документації | 62Z5589002712799 | 0.4 | стандартне приєднання | СО Вінницькі центральні ЕМ Замостянська дільниця | 2026-03-03
2020 | ТУ0158810203261010110000001 | 2026-03-02 | Договір публічний | 11 | Споживання | 2026 | найближча опора новозбудованої ПЛІ-0,4 кВ від ТП-№156 (згідно технічних умов № ТУ0158470203261010110000001 гр. Дуднік Я.А. к. н. 0742), уточнюється за результатами виконання проєктної документації | 62Z3440653499298 | 0.4 | стандартне приєднання | СО Вінницькі центральні ЕМ Замостянська дільниця | 2026-03-03
2021 | ТУ0158470203261010110000001 | 2026-03-02 | Договір публічний | 11 | Споживання | 2026 | РУ-0,4 кВ ТП-№156 | 62Z8132788030998 | 0.4 | стандартне приєднання | СО Вінницькі центральні ЕМ Замостянська дільниця | 2026-03-03
2022 | ТУ0159500303261010110000001 | 2026-03-03 | Договір публічний | 5 | Споживання | 2026 | найближча опора новозбудованої ПЛІ-0,4 кВ від ТП-№598 (згідно технічних умов № ТУ0159330303261010110000001 гр. Павліченко Г.В. к. н. 0595), уточнюється за результатами виконання проєктної документації | 62Z1879291847348 | 0.23 | стандартне приєднання | СО Вінницькі центральні ЕМ Замостянська дільниця | 2026-03-06
2023 | ТУ0159560303261010110000001 | 2026-03-03 | Договір публічний | 5 | Споживання | 2026 | найближча опора новозбудованої ПЛІ-0,4 кВ від ТП-№598 (згідно технічних умов № ТУ0159500303261010110000001 гр. Павліченко Г.В. к. н. 0596), уточнюється за результатами виконання проєктної документації | 62Z2711592559288 | 0.23 | стандартне приєднання | СО Вінницькі центральні ЕМ Замостянська дільниця | 2026-03-06
2024 | ТУ0159620303261010110000001 | 2026-03-03 | Договір публічний | 5 | Споживання | 2026 | найближча опора новозбудованої ПЛІ-0,4 кВ від ТП-№598 (згідно технічних умов № ТУ0159500303261010110000001 гр. Павліченко Г.В. к. н. 0596), уточнюється за результатами виконання проєктної документації | 62Z8861578351208 | 0.23 | стандартне приєднання | СО Вінницькі центральні ЕМ Замостянська дільниця | 2026-03-06
2025 | ТУ0158770303261010210000001 | 2026-02-25 | Договір публічний | 16 | Споживання | 2026 | найближча опора ПЛ-0,4 кВ Л-3 ТП-№476 (уточнюється зарезультатами виконання проєктної документації). | 62Z6726384789223 | 0.4 | стандартне приєднання | СО Вінницькі східні ЕМ Липовецька дільниця | 2026-03-02
2026 | ТУ0158950303261010110000001 | 2026-02-26 | Договір публічний | 5 | Споживання | 2026 | найближча опора існуючої ПЛ-0,4 кВ Л-1 від ТП-317 | 62Z6153898070034 | 0.23 | стандартне приєднання | СО Вінницькі МЕМ | 2026-02-27
2027 | ТУ0159410303261010110000001 | 2026-02-27 | Договір публічний | 5 | Споживання | 2026 | найближча опора новозбудованої ПЛІ-0,4 кВ від ТП-№598 (згідно технічних умов № ТУ0159330303261010110000001 гр. Павліченко Г.В. к. н. 0595), уточнюється за результатами виконання проєктної документації | 62Z5494859900231 | 0.23 | стандартне приєднання | СО Вінницькі центральні ЕМ Замостянська дільниця | 2026-03-05
2028 | ТУ0159460303261010110000001 | 2026-02-27 | Договір публічний | 5 | Споживання | 2026 | найближча опора новозбудованої ПЛІ-0,4 кВ від ТП-№598 (згідно технічних умов № ТУ0159330303261010110000001 гр. Павліченко Г.В. к. н. 0595), уточнюється за результатами виконання проєктної документації | 62Z7061063348678 | 0.23 | стандартне приєднання | СО Вінницькі центральні ЕМ Замостянська дільниця | 2026-03-05
2029 | ТУ0159480303261010110000001 | 2026-03-03 | Договір публічний | 5 | Споживання | 2026 | найближча опора новозбудованої ПЛІ-0,4 кВ від ТП-№598 (згідно технічних умов № ТУ0159330303261010110000001 гр. Павліченко Г.В. к. н. 0595), уточнюється за результатами виконання проєктної документації | 62Z5106927644189 | 0.23 | стандартне приєднання | СО Вінницькі центральні ЕМ Замостянська дільниця | 2026-03-05
2030 | ТУ0159330303261010110000001 | 2026-02-27 | Договір публічний | 5 | Споживання | 2026 | найближча опора ПЛ-0,4 кВ Л-14 ТП-№598 (уточнюється за результатами виконання проєктної документації) | 62Z0711715565414 | 0.23 | стандартне приєднання | СО Вінницькі центральні ЕМ Замостянська дільниця | 2026-03-06
2031 | ТУ0160002702261010410000001 | 2026-02-27 | Договір публічний | 4 | Споживання | 2026 | ПС 35/10 кВ «Качківка» по ф.№ 71 опора №12 ПЛ-0,4 кВ Л-2 КТП-№396 | 62Z0014420370599 | 0.23 | стандартне приєднання | СО Могилів-Подільські ЕМ Ямпільська дільниця | 2026-02-27
2032 | ТУ0158490303261010410000001 | 2026-03-03 | Договір публічний | 27 | Споживання | 2026 | найближча опора ПЛ-0,4 кВ Л-3 ТП-№367 (уточнюється зарезультатами виконання проєктної документації). | 62Z6529348088424 | 0.4 | стандартне приєднання | СО Могилів-Подільські ЕМ Мурованокуриловецька дільниця | 2026-03-10
2033 | ТУ0159690303261010110000001 | 2026-03-03 | Договір публічний | 5 | Споживання | 2026 | найближча опора новозбудованої ПЛІ-0,4 кВ від ТП-№598 (згідно технічних умов № ТУ0159500303261010110000001 гр. Павліченко Г.В. к. н. 0596), уточнюється за результатами виконання проєктної документації | 62Z1170821433428 | 0.23 | стандартне приєднання | СО Вінницькі центральні ЕМ Замостянська дільниця | 2026-03-06
2034 | ТУ0159530303261010110000001 | 2026-03-03 | Договір публічний | 5 | Споживання | 2026 | найближча опора новозбудованої ПЛІ-0,4 кВ від ТП-№598 (згідно технічних умов № ТУ0159500303261010110000001 гр. Павліченко Г.В. к. н. 0596), уточнюється за результатами виконання проєктної документації | 62Z7926965106059 | 0.23 | стандартне приєднання | СО Вінницькі центральні ЕМ Замостянська дільниця | 2026-03-06
2035 | ТУ0159440303261010110000001 | 2026-02-27 | Договір публічний | 5 | Споживання | 2026 | найближча опора новозбудованої ПЛІ-0,4 кВ від ТП-№598 (згідно технічних умов № ТУ0159330303261010110000001 гр. Павліченко Г.В. к. н. 0595), уточнюється за результатами виконання проєктної документації | 62Z3394542427048 | 0.23 | стандартне приєднання | СО Вінницькі центральні ЕМ Замостянська дільниця | 2026-03-09
2036 | ТУ0159680303261010110000001 | 2026-03-03 | Договір публічний | 5 | Споживання | 2026 | найближча опора новозбудованої ПЛІ-0,4 кВ від ТП-№598 (згідно технічних умов № ТУ0159500303261010110000001 гр. Павліченко Г.В. к. н. 0596), уточнюється за результатами виконання проєктної документації | 62Z1497949241500 | 0.23 | стандартне приєднання | СО Вінницькі центральні ЕМ Замостянська дільниця | 2026-03-06
2037 | ТУ0158720303261010130000001 | 2026-03-03 | Договір публічний | 250 | Споживання | 2027 | РУ-0,4 кВ від ТП-547 (Існуюча). | 62Z1567945285820 | 0.4 | нестандартне приєднання зі здійсненням проєктування лінійної частини приєднання замовником самостійно | СО Вінницькі центральні ЕМ Замостянська дільниця | 2026-03-25
2038 | ТУ0158600303261010710000001 | 2026-02-24 | Договір публічний | 9 | Споживання | 2026 | найближча опора ПЛ-0,4 кВ Л-1 ТП-№88 (уточнюється зарезультатами виконання проєктної документації). | 62Z7275035626230 | 0.4 | стандартне приєднання | СО Жмеринські ЕМ Жмеринська дільниця | 2026-02-24
2039 | ТУ0159190303261010110000001 | 2026-03-03 | Договір публічний | 49 | Споживання | 2026 | РУ-0,4 кВ ТП-578 | 62Z4965576897545 | 0.4 | стандартне приєднання | СО Вінницькі МЕМ | 2026-04-01
2040 | ТУ0159272502261010310000001 | 2026-02-25 | Договір публічний | 4 | Споживання | 2026 | опора №3, ПЛ-0,4 кВ Л-1 від КТП-10/0,4кВ №214 | 62Z7464855984295 | 0.4 | стандартне приєднання | СО Гайсинські ЕМ Тростянецька дільниця | 2026-03-31
2041 | ТУ0159262502261010310000001 | 2026-02-25 | Договір публічний | 5 | Споживання | 2026 | РУ-0,4кВ ТП-10/0,4кВ №214 | 62Z0525885715053 | 0.4 | стандартне приєднання | СО Гайсинські ЕМ Тростянецька дільниця | 2026-03-31
2042 | ТУ0159470303261010110000001 | 2026-03-03 | Договір публічний | 30 | Споживання | 2026 | РУ-0,4 кВ ТП-136 | 62Z9850264023399 | 0.4 | стандартне приєднання | СО Вінницькі МЕМ
2043 | ТУ0158840303261010110000001 | 2026-03-03 | Договір публічний | 49 | Споживання | 2026 | РУ-0,4 кВ ТП-№225. | 62Z1164103329050 | 0.4 | стандартне приєднання | СО Вінницькі центральні ЕМ Замостянська дільниця | 2026-03-11
2044 | ТУ0158500303261010710000001 | 2026-02-27 | Договір публічний | 29 | Споживання | 2026 | РУ-0,4 кВ ТП-№9м. | 62Z0456963270613 | 0.4 | стандартне приєднання | СО Жмеринські ЕМ Жмеринська дільниця | 2026-03-05
2045 | ТУ0159430303261010110000001 | 2026-03-03 | Договір публічний | 23 | Споживання | 2026 | РУ-0,4 кВ ТП-275 (існуюча, без змін) | 62Z6360733085908 | 0.4 | стандартне приєднання | СО Вінницькі МЕМ | 2026-03-06
2046 | ТУ0159110303261010110000001 | 2026-03-03 | Договір публічний | 46 | Споживання | 2026 | РУ-0,4 кВ ТП-784 | 62Z6303091348501 | 0.4 | стандартне приєднання | СО Вінницькі МЕМ
2047 | ТУ0159050303261010110000001 | 2026-03-03 | Договір публічний | 13 | Споживання | 2026 | найближча опора ПЛІ-0,4 кВ від ТП-558 (згідно ТУ0157241802261010110000001 гр. Москалюк Я.А.). | 62Z2471068902059 | 0.4 | стандартне приєднання | СО Вінницькі МЕМ | 2026-03-09
2048 | ТУ0158800403261010730000001 | 2026-03-04 | Договір публічний | 13 | Споживання | 2026 | РУ-0,4 кВ ТП-10М. | 62Z2434243193448 | 0.4 | нестандартне приєднання зі здійсненням проєктування лінійної частини приєднання замовником самостійно | СО Жмеринські ЕМ Барська дільниця | 2026-03-10
2049 | ТУ0160570403261010610000001 | 2026-03-04 | Договір публічний | 12.5 | Споживання | 2026 | ПС 110/35/10 кВ «Сигнал» по Ф-26; РУ-0,4 кВ ЗТП-№37; на вихідних клемах ввідного комутаційного апарата 0,4 кВ в ЗКО об’єкта | 62Z8518433375896 | 0.4 | стандартне приєднання | СО Хмільницькі ЕМ Козятинська дільниця
2050 | ТУ0160590403261010610000001 | 2026-03-04 | Договір публічний | 11 | Споживання | 2026 | ПС 110/35/10 кВ «Сигнал» по Ф-12; найближча опора ПЛ-0,4 кВ Л-11 ЗТП-№19; на вихідних клемах ввідного комутаційного апарата 0,4 кВ в ЗКО об’єкта | 62Z9784235767437 | 0.4 | стандартне приєднання | СО Хмільницькі ЕМ Козятинська дільниця | 2026-03-26
2051 | ТУ0158880403261010310000001 | 2026-03-04 | Договір публічний | 27 | Споживання | 2026 | найближча опора ПЛ-0,4 кВ Л-4 ТП-№171 | 62Z7461731685136 | 0.4 | стандартне приєднання | СО Гайсинські ЕМ Бершадська дільниця | 2026-03-09
2052 | ТУ0158930403261010130000001 | 2026-02-27 | Договір публічний | 7 | Споживання | 2026 | найближча опора ПЛІ-0,4 кВ(згідно ТУ0158612702261010130000001 гр. Проценко О.М.) ТП-№179. | 62Z4890235647889 | 0.23 | нестандартне приєднання зі здійсненням проєктування лінійної частини приєднання замовником самостійно | СО Вінницькі центральні ЕМ Замостянська дільниця | 2026-03-05
2053 | ТУ0159490403261010110000001 | 2026-03-04 | Договір публічний | 49 | Споживання | 2026 | РУ-0,4 кВ ТП-527 | 62Z0368205947789 | 0.4 | стандартне приєднання | СО Вінницькі МЕМ | 2026-03-13
2054 | ТУ0159630403261010110000001 | 2026-03-04 | Договір публічний | 5 | Споживання | 2026 | найближча опора ПЛІ-0,4 кВ(згідно ТУ0110570705251010110000001 гр. Іваницька С.Й. кад. № 0093) ТП-№207 | 62Z7360984582207 | 0.23 | стандартне приєднання | СО Вінницькі центральні ЕМ Замостянська дільниця | 2026-03-09
2055 | ТУ0160430303261010610000001 | 2026-03-03 | Договір публічний | 13 | Споживання | 2026 | ПС 35/10 кВ «Радівка»; РУ-0,4 кВ ЗТП-№488; на вихідних клемах ввідного комутаційного апарата 0,4 кВ в ЗКО об’єкта | 62Z8064340842498 | 0.4 | стандартне приєднання | СО Хмільницькі ЕМ Калинівська дільниця | 2026-03-03
2056 | ТУ0160400303261010610000001 | 2026-03-03 | Договір публічний | 8 | Споживання | 2026 | ПС 110/35/10 кВ «Калинівка»; найближча опора новопроектованої ПЛІ-0,4кВ Л-10 від ЗТП-22 згідно заяви гр. Тарасюка Б.В. ТУ0147151112251010610000001; на вихідних клемах ввідного комутаційного апарата 0,4 кВ в ЗКО об’єкта | 62Z8230030615098 | 0.4 | стандартне приєднання | СО Хмільницькі ЕМ Калинівська дільниця | 2026-03-16
2057 | ТУ0159570403261010420000001 | 2026-03-03 | Договір публічний | 125 | Споживання | 2027 | РУ-10 кВ ТП-703 | 62Z3245035369983 | 0.4 | нестандартне приєднання «під ключ» | СО Могилів-Подільські ЕМ Чернівецька дільниця | 2026-03-12
2058 | ТУ0160012702261010510000001 | 2026-02-27 | Договір публічний | 5 | Споживання | 2026 | ПС 35/10 кВ «Городківка» по Ф-9; найближча опора ПЛ-0,4 кВ Л-2 КТП-№311 (уточнюється за результатами виконання проєктної документації); на вихідних клемах ввідного комутаційного апарата 0,23 кВ в ЗКО об’єкта. | 62Z8240583563789 | 0.23 | стандартне приєднання | СО Тульчинські ЕМ Крижопільська дільниця | 2026-03-10
2059 | ТУ0159510403261010310000001 | 2026-03-04 | Договір публічний | 30 | Споживання | 2026 | найближча опора ПЛ-0,4 кВ Л-2 ТП-№91 (уточнюється зарезультатами виконання проєктної документації) | 62Z2427905439381 | 0.4 | стандартне приєднання | СО Гайсинські ЕМ Бершадська дільниця | 2026-03-10
2060 | ТУ0159610403261010120000001 | 2026-03-17 | Договір публічний | 81.5 | Споживання | 2026 | РУ-0,4 кВ ТП-117 (Існуюча). | 62Z2763001328771 | 0.4 | нестандартне приєднання «під ключ» | СО Вінницькі центральні ЕМ Літинська дільниця | 2026-04-01
2061 | ТУ0159840403261010120000001 | 2026-03-04 | Договір публічний | 49 | Споживання | 2026 | РУ-0,4 кВ ТП-224. | 62Z4791291029808 | 0.4 | нестандартне приєднання «під ключ» | СО Вінницькі МЕМ
2062 | ТУ0159550403261010110000001 | 2026-03-03 | Договір публічний | 17 | Споживання | 2026 | РУ-0,4 кВ ТП-523 | 62Z7271132516668 | 0.23 | стандартне приєднання | СО Вінницькі МЕМ | 2026-03-06
2063 | ТУ0159540403261010110000001 | 2026-03-03 | Договір публічний | 5 | Споживання | 2026 | найближча опора існуючої ПЛ-0,4 кВ Л-1 від ТП-317 | 62Z2588985134338 | 0.23 | стандартне приєднання | СО Вінницькі МЕМ | 2026-03-05
2064 | ТУ0160710403261010210000001 | 2026-03-04 | Договір публічний | 7 | Споживання | 2026 | опора № 3 ПЛ–0,4 кВ Л–1 ЩТП № 286 | 62Z6333450062406 | 0.4 | стандартне приєднання | СО "Вінницькі східні ЕМ" Липовецька дільниця | 2026-03-23
2065 | ТУ0159600403261010410000001 | 2026-03-04 | Договір публічний | 5 | Споживання | 2026 | опора №28 ПЛ-0,4 кВ Л-1 КТП-22 | 62Z3634649460906 | 0.23 | стандартне приєднання | СО Могилів-Подільські ЕМ Могилів-Подільська дільниця
2066 | ТУ0160052702261010310000001 | 2026-02-27 | Договір публічний | 3 | Споживання | 2026 | оп.№37, Л-3, ТП-211 | 62z9870847993038 | 0.4 | стандартне приєднання | СО Гайсинські ЕМ Тростянецька дільниця | 2026-03-20
2067 | ТУ0160620403261010610000001 | 2026-03-04 | Договір публічний | 11 | Споживання | 2026 | ПС 35/10 кВ «Новокозятин» по Ф-5; опора №32 ПЛ-0,4 кВ Л-1 КТП-№287; на вихідних клемах ввідного комутаційного апарата 0,4 кВ в ЗКО об’єкта | 62Z8464177683559 | 0.4 | стандартне приєднання | СО Хмільницькі ЕМ Козятинська дільниця | 2026-03-06
2068 | ТУ0160650403261010610000001 | 2026-03-04 | Договір публічний | 11 | Споживання | 2026 | ПС 110/35/10 кВ «Сигнал» по Ф-10; опора №9 ПЛ-0,4 кВ Л-3 ЩТП-№314; на вихідних клемах ввідного комутаційного апарата 0,4 кВ в ЗКО об’єкта | 62Z2380329481159 | 0.4 | стандартне приєднання | СО Хмільницькі ЕМ Козятинська дільниця | 2026-03-06
2069 | ТУ0158990503261010610000001 | 2026-02-26 | Договір публічний | 11 | Споживання | 2026 | найближча опора ПЛ-0,4 кВ Л-3 ТП-№111 (уточнюється зарезультатами виконання проєктної документації). | 62Z2502587185137 | 0.4 | стандартне приєднання | СО Хмільницькі ЕМ Калинівська дільниця | 2026-03-04
2070 | ТУ0160690403261010210000001 | 2026-03-04 | Договір публічний | 16 | Споживання | 2026 | опора № 38 ПЛ–0,4 кВ Л–1 ЩТП № 213 | 62Z1789573814448 | 0.4 | стандартне приєднання | СО "Вінницькі східні ЕМ" Липовецька дільниця
2071 | ТУ0159590503261010730000001 | 2026-03-05 | Договір публічний | 27 | Споживання | 2026 | РУ-0,4 кВ ТП-№476. | 62Z7407775201695 | 0.4 | нестандартне приєднання зі здійсненням проєктування лінійної частини приєднання замовником самостійно | СО Жмеринські ЕМ Жмеринська дільниця | 2026-03-06
2072 | ТУ0160210203261010610000001 | 2026-03-02 | Договір публічний | 16 | Споживання | 2026 | ПС 110/10 кВ «Курортна» по Ф-2; найближча опора ПЛ-0,4 кВ Л-8 РП-№3; на вихідних клемах ввідного комутаційного апарата 0,4 кВ в ЗКО об’єкта. | 62Z8377024204371 | 0.4 | стандартне приєднання | СО Хмільницькі ЕМ Хмільницька дільниця | 2026-03-02
2073 | ТУ0161420303261010310000001 | 2026-03-03 | Договір публічний | 11 | Споживання | 2026 | РУ-0,4 кВ КТП-№ 489 | 62Z7721010034446 | 0.4 | стандартне приєднання | СО Гайсинські ЕМ Бершадська дільниця | 2026-03-13
2074 | ТУ0159730503261010110000001 | 2026-03-04 | Договір публічний | 7 | Споживання | 2026 | найближча опора існуючої ПЛІ-0,4кВ Л-1 від ТП-625 | 62Z8769308012170 | 0.4 | стандартне приєднання | СО Вінницькі МЕМ | 2026-03-18
2075 | ТУ0159250503261010310000001 | 2026-03-05 | Договір публічний | 25 | Споживання | 2026 | РУ-0,4 кВ ТП-№39. | 62Z4480900700738 | 0.4 | стандартне приєднання | СО Гайсинські ЕМ Бершадська дільниця
2076 | ТУ0159420503261010110000001 | 2026-02-27 | Договір публічний | 5 | Споживання | 2026 | найближча опора новозбудованої ПЛІ-0,4 кВ від ТП-№139(згідно технічних умов №ТУ0159320603261010110000001 гр. Бондар Г.С. к. н. 1254), уточнюєтьсяза результатами виконання проєктної документації | 62Z2025889760208 | 0.23 | стандартне приєднання | СО Вінницькі центральні ЕМ Замостянська дільниця | 2026-03-05
2077 | ТУ0159420503261010110000001 | 2026-02-27 | Договір публічний | 5 | Споживання | 2026 | найближча опора новозбудованої ПЛІ-0,4 кВ від ТП-№139(згідно технічних умов №ТУ0159320603261010110000001 гр. Бондар Г.С. к. н. 1254), уточнюєтьсяза результатами виконання проєктної документації | 62Z4642730892698 | 0.23 | стандартне приєднання | СО Вінницькі центральні ЕМ Замостянська дільниця | 2026-03-05
2078 | ТУ0161510303261010310000001 | 2026-03-03 | Договір публічний | 3 | Споживання | 2026 | найближча опора ПЛ-0,4 кВ Л-2 КТП-№ 276 | 62Z1622824172405 | 0.23 | стандартне приєднання | СО Гайсинські ЕМ Бершадська дільниця | 2026-03-14
2079 | ТУ0159390503261010110000001 | 2026-02-27 | Договір публічний | 5 | Споживання | 2026 | найближча опора новозбудованої ПЛІ-0,4 кВ від ТП-№139(згідно технічних умов №ТУ0159320603261010110000001 гр. Бондар Г.С. к. н. 1254), уточнюєтьсяза результатами виконання проєктної документації | 62Z3132000378106 | 0.23 | стандартне приєднання | СО Вінницькі центральні ЕМ Замостянська дільниця | 2026-03-05
2080 | ТУ0159400503261010110000001 | 2026-02-27 | Договір публічний | 5 | Споживання | 2026 | найближча опора новозбудованої ПЛІ-0,4 кВ від ТП-№139(згідно технічних умов №ТУ0159320603261010110000001 гр. Бондар Г.С. к. н. 1254), уточнюєтьсяза результатами виконання проєктної документації | 62Z0854842762394 | 0.23 | стандартне приєднання | СО Вінницькі центральні ЕМ Замостянська дільниця | 2026-03-05
2081 | ТУ0159520503261010110000001 | 2026-03-05 | Договір публічний | 20 | Споживання | 2026 | РУ-0,4 кВ ТП-№1213. | 62Z7045396959048 | 0.4 | стандартне приєднання | СО Вінницькі центральні ЕМ Замостянська дільниця | 2026-03-03
2082 | ТУ0160100503261010120000001 | 2026-03-11 | Договір публічний | 200.5 | Споживання | 2027 | РУ-6 кВ ПС 110/35/20/6 кВ «Гнівань» (уточнюється за результатами виконання проєктної документації). | 62Z1050527600352 | 6 | нестандартне приєднання «під ключ» | СО Вінницькі центральні ЕМ Тиврівська дільниця
2083 | ТУ0159320603261010110000001 | 2026-02-27 | Договір публічний | 5 | Споживання | 2026 | РУ-0,4 кВ ТП-№139 | 62Z9119030955806 | 0.23 | стандартне приєднання | СО Вінницькі центральні ЕМ Замостянська дільниця | 2026-03-05
2084 | ТУ0159700503261010110000001 | 2026-03-05 | Договір публічний | 5 | Споживання | 2026 | найближча опора новозбудованої ПЛІ-0,4 кВ від ТП-№1184(згідно технічних умов №ТУ0159640603261010110000001 гр. Новіцька В.А. к. н. 0520),уточнюється за результатами виконання проєктної документації | - | 0.23 | стандартне приєднання | СО Вінницькі центральні ЕМ Замостянська дільниця | 2026-03-12
2085 | ТУ0159970603261010110000001 | 2026-03-06 | Договір публічний | 13 | Споживання | 2026 | найближча опора ПЛІ-0,4кВ Л-7 від ТП-142 (уточнюється за результатами виконання проєктної документації). | 62Z2867140152966 | 0.4 | стандартне приєднання | СО Вінницькі центральні ЕМ Замостянська дільниця | 2026-03-24
2086 | ТУ0159920603261010110000001 | 2026-03-06 | Договір публічний | 13 | Споживання | 2026 | найближча опора ПЛІ-0,4кВ Л-7 від ТП-142 (уточнюється за результатами виконання проєктної документації). | 62Z6504920956102 | 0.4 | стандартне приєднання | СО Вінницькі центральні ЕМ Замостянська дільниця | 2026-03-24
2087 | ТУ0159880603261010110000001 | 2026-03-06 | Договір публічний | 11 | Споживання | 2026 | найближча опора ПЛ-0,4кВ від ТП-1059 ( згідно ТУ0159800603261010110000001 гр. Швець Ю.М. кад. ..0735 ). | 62Z2005030166579 | 0.4 | стандартне приєднання | СО Вінницькі МЕМ | 2026-03-12
2088 | ТУ0159860603261010110000001 | 2026-03-06 | Договір публічний | 11 | Споживання | 2026 | найближча опора ПЛ-0,4кВ від ТП-1059 ( згідно ТУ0159800603261010110000001 гр. Швець Ю.М. кад. ..0735 ). | 62Z1223473214489 | 0.4 | стандартне приєднання | СО Вінницькі МЕМ | 2026-03-12
2089 | ТУ0159810603261010110000001 | 2026-03-06 | Договір публічний | 11 | Споживання | 2026 | найближча опора ПЛ-0,4кВ від ТП-1059 ( згідно ТУ0159800603261010110000001 гр. Швець Ю.М. кад. ..0735 ). | 62Z5993462621698 | 0.4 | стандартне приєднання | СО Вінницькі МЕМ | 2026-03-12
2090 | ТУ0159800603261010110000001 | 2026-03-06 | Договір публічний | 11 | Споживання | 2026 | РУ-0,4 кВ ТП-1059 | 62Z8421031540698 | 0.4 | стандартне приєднання | СО Вінницькі МЕМ | 2026-03-12
2091 | ТУ0159830603261010110000001 | 2026-03-06 | Договір публічний | 11 | Споживання | 2026 | найближча опора ПЛ-0,4кВ від ТП-1059 ( згідно ТУ0159800603261010110000001 гр. Швець Ю.М. кад. ..0735 ). | 62Z4845007715186 | 0.4 | стандартне приєднання | СО Вінницькі МЕМ | 2026-03-12
2092 | ТУ0159960603261010110000001 | 2026-03-06 | Договір публічний | 13 | Споживання | 2026 | найближча опора ПЛІ-0,4кВ Л-7 від ТП-142 (згідно ТУ0159920603261010110000001 гр. Карпов В.Ю. кад… 0270). | 62Z4113767074199 | 0.4 | стандартне приєднання | СО Вінницькі центральні ЕМ Замостянська дільниця | 2026-03-24
2093 | ТУ0159990603261010110000001 | 2026-03-06 | Договір публічний | 13 | Споживання | 2026 | найближча опора ПЛІ-0,4кВ Л-7 від ТП-142 (уточнюється за результатами виконання проєктної документації). | 62Z6046196504549 | 0.4 | стандартне приєднання | СО Вінницькі центральні ЕМ Замостянська дільниця | 2026-03-24
2094 | ТУ0160080603261010210000001 | 2026-03-06 | Договір публічний | 45 | Споживання | 2026 | РУ-0,4 кВ ТП-№245. | 62Z8909897967568 | 0.4 | стандартне приєднання | СО Вінницькі східні ЕМ Оратівська дільниця | 2026-03-25
2095 | ТУ0159770603261010410000001 | 2026-03-06 | Договір публічний | 30 | Споживання | 2026 | найближча опора ПЛ-0,4 кВ Л-4 ТП-№129. | 62Z5835147276989 | 0.4 | стандартне приєднання | СО Могилів-Подільські ЕМ Ямпільська дільниця | 2026-03-17
2096 | ТУ0160220603261010120000001 | 2026-03-11 | Договір публічний | 66 | Споживання | 2026 | РУ-0,4 кВ ТП-№224 | 62Z5459572704446 | 0.4 | нестандартне приєднання «під ключ» | СО Вінницькі МЕМ
2097 | ТУ0159640603261010110000001 | 2026-03-06 | Договір публічний | 5 | Споживання | 2026 | РУ-0,4 кВ ТП-№1184 | 62Z4512088864608 | 0.23 | стандартне приєднання | СО Вінницькі центральні ЕМ Замостянська дільниця | 2026-03-12
2098 | ТУ0159660603261010110000001 | 2026-03-06 | Договір публічний | 5 | Споживання | 2026 | найближча опора новозбудованої ПЛІ-0,4 кВ від ТП-№1184(згідно технічних умов №ТУ0159640603261010110000001 гр. Новіцька В.А. к. н. 0520),уточнюється за результатами виконання проєктної документації | 62Z9064788932888 | 0.23 | стандартне приєднання | СО Вінницькі центральні ЕМ Замостянська дільниця | 2026-03-12
2099 | ТУ0159760603261010110000001 | 2026-03-06 | Договір публічний | 5 | Споживання | 2026 | найближча опора новозбудованої ПЛІ-0,4 кВ від ТП-№1184(ТУ0159640603261010110000001гр. Новіцька В.А. к. н. 0520), уточнюється за результатамивиконання проєктної документації. | 62Z8191747709301 | 0.23 | стандартне приєднання | СО Вінницькі центральні ЕМ Замостянська дільниця | 2026-03-12
2100 | ТУ0159720603261010110000001 | 2026-03-06 | Договір публічний | 5 | Споживання | 2026 | найближча опора новозбудованої ПЛІ-0,4 кВ від ТП-№1184(ТУ0159640603261010110000001гр. Новіцька В.А. к. н. 0520), уточнюється за результатамивиконання проєктної документації. | 62Z0978043975628 | 0.23 | стандартне приєднання | СО Вінницькі центральні ЕМ Замостянська дільниця | 2026-03-12
2101 | ТУ0159740603261010110000001 | 2026-03-06 | Договір публічний | 5 | Споживання | 2026 | найближча опора новозбудованої ПЛІ-0,4 кВ від ТП-№1184(згідно технічних умов №ТУ0159640603261010110000001 гр. Новіцька В.А. к. н. 0520),уточнюється за результатами виконання проєктної документації | 62Z3809649577099 | 0.23 | стандартне приєднання | СО Вінницькі центральні ЕМ Замостянська дільниця | 2026-03-12
2102 | ТУ0159750603261010110000001 | 2026-03-06 | Договір публічний | 5 | Споживання | 2026 | найближча опора новозбудованої ПЛІ-0,4 кВ від ТП-№1184(ТУ0159640603261010110000001гр. Новіцька В.А. к. н. 0520), уточнюється за результатамивиконання проєктної документації. | 62Z1399176499698 | 0.23 | стандартне приєднання | СО Вінницькі центральні ЕМ Замостянська дільниця | 2026-03-12
2103 | ТУ0159340603261010110000001 | 2026-02-27 | Договір публічний | 5 | Споживання | 2026 | найближча опора новозбудованої ПЛІ-0,4 кВ від ТП-№139(ТУ0159320603261010110000001гр. Боднар Г.С. к. н. 1254), уточнюється за результатами виконанняпроєктної документації. | 62Z9896106228999 | 0.23 | стандартне приєднання | СО Вінницькі центральні ЕМ Замостянська дільниця | 2026-03-05
2104 | ТУ0159710603261010110000001 | 2026-03-06 | Договір публічний | 5 | Споживання | 2026 | найближча опора новозбудованої ПЛІ-0,4 кВ від ТП-№1184(ТУ0159640603261010110000001гр. Новіцька В.А. к. н. 0520), уточнюється за результатамивиконання проєктної документації. | 62Z3052867816338 | 0.23 | стандартне приєднання | СО Вінницькі центральні ЕМ Замостянська дільниця | 2026-03-12
2105 | ТУ0159350603261010110000001 | 2026-02-27 | Договір публічний | 5 | Споживання | 2026 | найближча опора новозбудованої ПЛІ-0,4 кВ від ТП-№139(ТУ0159320603261010110000001гр. Боднар Г.С. к. н. 1254), уточнюється за результатами виконанняпроєктної документації. | 62Z7605505331048 | 0.23 | стандартне приєднання | СО Вінницькі центральні ЕМ Замостянська дільниця | 2026-03-05
2106 | ТУ0159360603261010110000001 | 2026-02-27 | Договір публічний | 5 | Споживання | 2026 | найближча опора новозбудованої ПЛІ-0,4 кВ від ТП-№139(ТУ0159320603261010110000001гр. Боднар Г.С. к. н. 1254), уточнюється за результатами виконанняпроєктної документації. | 62Z1784349918059 | 0.23 | стандартне приєднання | СО Вінницькі центральні ЕМ Замостянська дільниця | 2026-03-05
2107 | ТУ0159820603261010110000001 | 2026-03-06 | Договір публічний | 25 | Споживання | 2026 | РУ-0,4 кВ ТП-№216. | 62Z5256562603169 | 0.4 | стандартне приєднання | СО Вінницькі центральні ЕМ Тиврівська дільниця | 2026-03-12
2108 | ТУ0159370603261010110000001 | 2026-02-27 | Договір публічний | 5 | Споживання | 2026 | найближча опора новозбудованої ПЛІ-0,4 кВ від ТП-№139(ТУ0159320603261010110000001гр. Боднар Г.С. к. н. 1254), уточнюється за результатами виконанняпроєктної документації. | 62Z9743885525518 | 0.23 | стандартне приєднання | СО Вінницькі центральні ЕМ Замостянська дільниця | 2026-03-05
2109 | ТУ0159380603261010110000001 | 2026-02-27 | Договір публічний | 5 | Споживання | 2026 | найближча опора новозбудованої ПЛІ-0,4 кВ від ТП-№139(ТУ0159320603261010110000001гр. Боднар Г.С. к. н. 1254), уточнюється за результатами виконанняпроєктної документації. | 62Z8919655309479 | 0.23 | стандартне приєднання | СО Вінницькі центральні ЕМ Замостянська дільниця | 2026-03-05
2110 | ТУ0159790603261010110000001 | 2026-03-04 | Договір публічний | 5 | Споживання | 2026 | найближча опора ПЛІ-0,4 кВ Л-5а від ТП-№659 (уточнюєтьсяза результатами виконання проєктної документації). | 62Z3589857639200 | 0.4 | стандартне приєднання | СО Вінницькі центральні ЕМ Замостянська дільниця | 2026-03-13
2111 | ТУ0159670603261010310000001 | 2026-03-06 | Договір публічний | 16 | Споживання | 2026 | Найближча опора ПЛ-0,4 кВ Л-2 від ТП-№301 (уточнюєтьсяза результатами виконання проєктної документації). | 62Z7800205964875 | 0.4 | стандартне приєднання | СО Гайсинські ЕМ Гайсинська дільниця | 2026-03-18
2112 | ТУ0160320903261010210000001 | 2026-03-06 | Договір публічний | 4 | Споживання | 2026 | опора №11 ПЛ-0,4 кВ Л-3 ТП-№219 | 62Z5473596338223 | 0.23 | стандартне приєднання | СО «ВСЕМ» Іллінецька дільниця | 2026-03-10
2113 | ТУ0160900903261010110000001 | 2026-03-09 | Договір публічний | 49 | Споживання | 2026 | РУ-0,4 кВ ТП - згідно ІП-2027. | 62Z4439890716334 | 0.4 | стандартне приєднання | СО Вінницькі центральні ЕМ Замостянська дільниця | 2026-03-12
2114 | ТУ0159980903261010430000001 | 2026-03-04 | Договір публічний | 12 | Споживання | 2026 | найближча опора ПЛ-0,4 кВ Л-2 ТП-№621 | 62Z0272244373982 | 0.4 | нестандартне приєднання зі здійсненням проєктування лінійної частини приєднання замовником самостійно | СО Могилів-Подільські ЕМ Чернівецька дільниця | 2026-03-11
2115 | ТУ0160030903261010120000001 | 2026-03-05 | Договір публічний | 400 | Споживання | 2027 | опора №17 ПЛ-10 кВ Ф-162 ПС 110/10 «Західна» | 62Z5845562576859 | 0.4 | нестандартне приєднання «під ключ» | СО Вінницькі МЕМ
2116 | ТУ0159850903261010730000001 | 2026-03-04 | Договір публічний | 3 | Споживання | 2026 | РУ-0,4 кВ ТП-44М | 62Z0208844083506 | 0.23 | нестандартне приєднання зі здійсненням проєктування лінійної частини приєднання замовником самостійно | СО Жмеринські ЕМ Барська дільниця | 2026-03-18
2117 | ТУ0160640903261010110000001 | 2026-03-06 | Договір публічний | 13 | Споживання | 2026 | найближча опора ПЛІ-0,4кВ Л-4 від ТП-1011(уточнюється за результатами виконання проєктної документації). | 62Z9475701673889 | 0.4 | стандартне приєднання | СО Вінницькі центральні ЕМ Замостянська дільниця | 2026-03-23
2118 | ТУ0159930903261010110000001 | 2026-03-04 | Договір публічний | 7 | Споживання | 2026 | найближча опора ПЛІ-0,4 кВ Л-3 від ТП-№160 (уточнюєтьсяза результатами виконання проєктної документації). | 62Z3519164346941 | 0.23 | стандартне приєднання | СО Вінницькі центральні ЕМ Замостянська дільниця
2119 | ТУ0160160903261010110000001 | 2026-03-05 | Договір публічний | 8 | Споживання | 2026 | найближча опора ПЛ-0,4кВ від ТП-1059 ( згідно ТУ0145800812251010110000001 гр. Нікітіч І.М.). | 62Z2248026856999 | 0.4 | стандартне приєднання | СО Вінницькі МЕМ | 2026-03-06
2120 | ТУ0160130903261010110000001 | 2026-03-09 | Договір публічний | 4 | Споживання | 2026 | найближча опора ПЛ-0,4 кВ Л-14 від ТП-539 | 62Z1091389281224 | 0.23 | стандартне приєднання | СО Вінницькі МЕМ | 2026-03-17
2121 | ТУ0160150903261010110000001 | 2026-03-09 | Договір публічний | 13 | Споживання | 2026 | РУ-0,4 кВ ТП-№101 | 62Z4314549465369 | 0.4 | стандартне приєднання | СО Вінницькі центральні ЕМ Замостянська дільниця | 2026-03-11
2122 | ТУ0160940903261010110000001 | 2026-03-06 | Договір публічний | 13 | Споживання | 2026 | найближча опора новозбудованої ПЛІ-0,4 кВ (згідноТУ0160770903261010110000001 гр. Важова О.Й. к.н.0509) від новозбудованої ТП 10/0,4 кВ згідноТУ0160550903261010120000001 гр. Важов Є.В. к.н.0013 (уточнюється за результатами виконанняпроєктної документації) | 62Z5154689535758 | 0.4 | стандартне приєднання | СО Вінницькі центральні ЕМ Замостянська дільниця | 2026-04-01
2123 | ТУ0160890903261010110000001 | 2026-03-06 | Договір публічний | 13 | Споживання | 2026 | найближча опора новозбудованої ПЛІ-0,4 кВ (згідноТУ0160770903261010110000001 гр. Важова О.Й. к.н.0509) від новозбудованої ТП 10/0,4 кВ згідноТУ0160550903261010120000001 гр. Важов Є.В. к.н.0013 (уточнюється за результатами виконанняпроєктної документації) | 62Z6803934778888 | 0.4 | стандартне приєднання | СО Вінницькі центральні ЕМ Замостянська дільниця | 2026-04-01
2124 | ТУ0160960903261010110000001 | 2026-03-06 | Договір публічний | 13 | Споживання | 2026 | найближча опора ПЛІ-0,4 кВ (згідноТУ0160770903261010110000001 гр. Важова О.Й. к.н.0509) від новозбудованої ТП 10/0,4 кВ згідноТУ0160550903261010120000001 гр. Важов Є.В. к.н.0013 (уточнюється за результатами виконанняпроєктної документації) | 62Z5954487664816 | 0.4 | стандартне приєднання | СО Вінницькі центральні ЕМ Замостянська дільниця | 2026-04-01
2125 | ТУ0160830903261010110000001 | 2026-03-06 | Договір публічний | 13 | Споживання | 2026 | найближча опора новозбудованої ПЛІ-0,4 кВ (згідноТУ0160770903261010110000001 гр. Важова О.Й. к.н.0509) від новозбудованої ТП 10/0,4 кВ згідноТУ0160550903261010120000001 гр. Важов Є.В. к.н.0013 (уточнюється за результатами виконанняпроєктної документації) | 62Z8240714765068 | 0.4 | стандартне приєднання | СО Вінницькі центральні ЕМ Замостянська дільниця | 2026-04-01
2126 | ТУ0160840903261010110000001 | 2026-03-06 | Договір публічний | 13 | Споживання | 2026 | найближча опора новозбудованої ПЛІ-0,4 кВ (згідноТУ0160770903261010110000001 гр. Важова О.Й. к.н.0509) від новозбудованої ТП 10/0,4 кВ згідноТУ0160550903261010120000001 гр. Важов Є.В. к.н.0013 (уточнюється за результатами виконанняпроєктної документації) | 62Z5232162590069 | 0.4 | стандартне приєднання | СО Вінницькі центральні ЕМ Замостянська дільниця | 2026-03-25
2127 | ТУ0160860903261010110000001 | 2026-03-06 | Договір публічний | 13 | Споживання | 2026 | найближча опора новозбудованої ПЛІ-0,4 кВ (згідноТУ0160770903261010110000001 гр. Важова О.Й. к.н.0509) від новозбудованої ТП 10/0,4 кВ згідноТУ0160550903261010120000001 гр. Важов Є.В. к.н.0013 (уточнюється за результатами виконанняпроєктної документації) | 62Z0848651267279 | 0.4 | стандартне приєднання | СО Вінницькі центральні ЕМ Замостянська дільниця | 2026-03-25
2128 | ТУ0160550903261010120000001 | 2026-03-06 | Договір публічний | 52 | Споживання | 2026 | найближча опора ф.№-4 ПС 35/10 кВ «Максименка» | 62Z8056260623100 | 0.4 | нестандартне приєднання «під ключ» | СО Вінницькі центральні ЕМ Замостянська дільниця | 2026-04-01
2129 | ТУ0160790903261010110000001 | 2026-03-06 | Договір публічний | 13 | Споживання | 2026 | найближча опора новозбудованої ПЛІ-0,4 кВ (згідноТУ0160770903261010110000001 гр. Важова О.Й. к.н.0509) від новозбудованої ТП 10/0,4 кВ згідноТУ0160550903261010120000001 гр. Важов Є.В. к.н.0013 (уточнюється за результатами виконанняпроєктної документації) | 62Z1475648152899 | 0.4 | стандартне приєднання | СО Вінницькі центральні ЕМ Замостянськ | 2026-03-25
2130 | ТУ0160800903261010110000001 | 2026-03-06 | Договір публічний | 13 | Споживання | 2026 | найближча опора новозбудованої ПЛІ-0,4 кВ (згідноТУ0160770903261010110000001 гр. Важова О.Й. к.н.0509) від новозбудованої ТП 10/0,4 кВ згідноТУ0160550903261010120000001 гр. Важов Є.В. к.н.0013 (уточнюється за результатами виконанняпроєктної документації) | 62Z8028308394160 | 0.4 | стандартне приєднання | СО Вінницькі центральні ЕМ Замостянська дільниця | 2026-03-25
2131 | ТУ0160920903261010110000001 | 2026-03-06 | Договір публічний | 13 | Споживання | 2026 | найближча опора ПЛІ-0,4 кВ (згідно ТУ0160780903261010110000001 гр. Важова О.Й. к.н.0511) від новозбудованої ТП 10/0,4 кВ (на балансі Замостянської дільниці СО «ВЦЕМ») згідно ТУ0160550903261010120000001 гр. Важов Є.В. к.н.0013 (уточнюється за результатами виконання проєктної документації). | 62Z2564902786099 | 0.4 | стандартне приєднання | СО Вінницькі центральні ЕМ Замостянська дільниця | 2026-03-23
2132 | ТУ0160770903261010110000001 | 2026-03-06 | Договір публічний | 13 | Споживання | 2026 | РУ-0,4 кВ новозбудованої ТП 10/0,4 кВ згідно ТУ0160550903261010120000001 гр. Важов Є.В.к.н.0013 | 62Z2324200593689 | 0.4 | стандартне приєднання | СО Вінницькі центральні ЕМ Замостянська дільниця | 2026-03-25
2133 | ТУ0160850903261010110000001 | 2026-03-06 | Договір публічний | 13 | Споживання | 2026 | найближча опора ПЛІ-0,4 кВ (згідно ТУ0160780903261010110000001 гр. Важова О.Й. к.н.0511) від новозбудованої ТП 10/0,4 кВ (на балансі Замостянської дільниці СО «ВЦЕМ») згідно ТУ0160550903261010120000001 гр. Важов Є.В. к.н.0013 (уточнюється за результатами виконання проєктної документації). | 62Z1251717016069 | 0.4 | стандартне приєднання | СО Вінницькі центральні ЕМ Замостянська дільниця | 2026-03-23
2134 | ТУ0160910903261010110000001 | 2026-03-06 | Договір публічний | 13 | Споживання | 2026 | найближча опора новозбудованої ПЛІ-0,4 кВ (згідноТУ0160770903261010110000001 гр. Важова О.Й. к.н.0509) від новозбудованої ТП 10/0,4 кВ згідноТУ0160550903261010120000001 гр. Важов Є.В. к.н.0013 (уточнюється за результатами виконанняпроєктної документації) | 62Z7119198097103 | 0.4 | стандартне приєднання | СО Вінницькі центральні ЕМ Замостянська дільниця | 2026-03-23
2135 | ТУ0160370903261010110000001 | 2026-03-06 | Договір публічний | 11 | Споживання | 2026 | найближча опора ПЛІ-0,4кВ Л-1 від ТП-1178(уточнюється за результатами виконання проєктної документації). | 62Z0424951215648 | 0.4 | стандартне приєднання | СО Вінницькі центральні ЕМ Замостянська дільниця | 2026-03-12
2136 | ТУ0160930903261010110000001 | 2026-03-06 | Договір публічний | 13 | Споживання | 2026 | найближча опора ПЛІ-0,4 кВ (згідно ТУ0160780903261010110000001 гр. Важова О.Й. к.н.0511) від новозбудованої ТП 10/0,4 кВ (на балансі Замостянської дільниці СО «ВЦЕМ») згідно ТУ0160550903261010120000001 гр. Важов Є.В. к.н.0013 (уточнюється за результатами виконання проєктної документації). | 62Z4296951788219 | 0.4 | стандартне приєднання | СО Вінницькі центральні ЕМ Замостянська дільниця | 2026-03-25
2137 | ТУ0160380903261010110000001 | 2026-03-06 | Договір публічний | 11 | Споживання | 2026 | найближча опора ПЛІ-0,4кВ Л-1 від ТП-1178(уточнюється за результатами виконання проєктної документації). | 62Z8991613091962 | 0.4 | стандартне приєднання | СО Вінницькі центральні ЕМ Замостянська дільниця | 2026-03-12
2138 | ТУ0160040903261010110000001 | 2026-03-09 | Договір публічний | 3 | Споживання | 2026 | найближча опора ПЛ-0,4 кВ Л-14 від ТП-539 | 62Z3401697992970 | 0.23 | стандартне приєднання | СО Вінницькі МЕМ | 2026-03-26
2139 | ТУ0159950903261010110000001 | 2026-03-04 | Договір публічний | 11 | Споживання | 2026 | найближча опора ПЛ-0,4 кВ Л-1 ТП-№1178 (уточнюється за результатами виконання проєктної документації) | 62Z6920997965057 | 0.4 | стандартне приєднання | СО Вінницькі центральні ЕМ Замостянська дільниця | 2026-03-12
2140 | ТУ0160950903261010110000001 | 2026-03-06 | Договір публічний | 13 | Споживання | 2026 | найближча опора ПЛІ-0,4 кВ (згідно ТУ0160780903261010110000001 гр. Важова О.Й. к.н.0511) від новозбудованої ТП 10/0,4 кВ (на балансі Замостянської дільниці СО «ВЦЕМ») згідно ТУ0160550903261010120000001 гр. Важов Є.В. к.н.0013 (уточнюється за результатами виконання проєктної документації). | 62Z3933971750488 | 0.4 | стандартне приєднання | СО Вінницькі центральні ЕМ Замостянська дільниця | 2026-03-24
2141 | ТУ0160970903261010110000001 | 2026-03-06 | Договір публічний | 13 | Споживання | 2026 | найближча опора ПЛІ-0,4 кВ (згідно ТУ0160780903261010110000001 гр. Важова О.Й. к.н.0511) від новозбудованої ТП 10/0,4 кВ (на балансі Замостянської дільниці СО «ВЦЕМ») згідно ТУ0160550903261010120000001 гр. Важов Є.В. к.н.0013 (уточнюється за результатами виконання проєктної документації). | 62Z5314710447899 | 0.4 | стандартне приєднання | СО Вінницькі центральні ЕМ Замостянська дільниця | 2026-03-24
2142 | ТУ0160990903261010110000001 | 2026-03-06 | Договір публічний | 13 | Споживання | 2026 | найближча опора ПЛІ-0,4 кВ (згідно ТУ0160780903261010110000001 гр. Важова О.Й. к.н.0511) від новозбудованої ТП 10/0,4 кВ (на балансі Замостянської дільниці СО «ВЦЕМ») згідно ТУ0160550903261010120000001 гр. Важов Є.В. к.н.0013 (уточнюється за результатами виконання проєктної документації). | 62Z5117736234218 | 0.4 | стандартне приєднання | СО Вінницькі центральні ЕМ Замостянська дільниця | 2026-03-24
2143 | ТУ0161010903261010110000001 | 2026-03-06 | Договір публічний | 13 | Споживання | 2026 | найближча опора ПЛІ-0,4 кВ (згідно ТУ0160780903261010110000001 гр. Важова О.Й. к.н.0511) від новозбудованої ТП 10/0,4 кВ (на балансі Замостянської дільниці СО «ВЦЕМ») згідно ТУ0160550903261010120000001 гр. Важов Є.В. к.н.0013 (уточнюється за результатами виконання проєктної документації). | 62Z3119817873698 | 0.4 | стандартне приєднання | СО Вінницькі центральні ЕМ Замостянська дільниця | 2026-04-01
2144 | ТУ0160820903261010110000001 | 2026-03-06 | Договір публічний | 13 | Споживання | 2026 | найближча опора ПЛІ-0,4 кВ (згідно ТУ0160780903261010110000001 гр. Важова О.Й. к.н.0511) від новозбудованої ТП 10/0,4 кВ (на балансі Замостянської дільниці СО «ВЦЕМ») згідно ТУ0160550903261010120000001 гр. Важов Є.В. к.н.0013 (уточнюється за результатами виконання проєктної документації). | 62Z2204731216042 | 0.4 | стандартне приєднання | СО Вінницькі центральні ЕМ Замостянська дільниця | 2026-04-01
2145 | ТУ0160360903261010110000001 | 2026-03-06 | Договір публічний | 11 | Споживання | 2026 | найближча опора ПЛІ-0,4кВ Л-1 від ТП-1178(уточнюється за результатами виконання проєктної документації). | 62Z3712192809898 | 0.4 | стандартне приєднання | СО Вінницькі центральні ЕМ Замостянська дільниця | 2026-03-12
2146 | ТУ0160810903261010110000001 | 2026-03-06 | Договір публічний | 13 | Споживання | 2026 | найближча опора новозбудованої ПЛІ-0,4 кВ (згідноТУ0160770903261010110000001 гр. Важова О.Й. к.н.0509) від новозбудованої ТП 10/0,4 кВ згідноТУ0160550903261010120000001 гр. Важов Є.В. к.н.0013 (уточнюється за результатами виконанняпроєктної документації) | 62Z9777134707989 | 0.4 | стандартне приєднання | СО Вінницькі центральні ЕМ Замостянська дільниця | 2026-04-01
2147 | ТУ0161000903261010110000001 | 2026-03-06 | Договір публічний | 13 | Споживання | 2026 | найближча опора ПЛІ-0,4 кВ (згідноТУ0160770903261010110000001 гр. Важова О.Й. к.н.0509) від новозбудованої ТП 10/0,4 кВ згідноТУ0160550903261010120000001 гр. Важов Є.В. к.н.0013 (уточнюється за результатами виконанняпроєктної документації) | 62Z4625943538898 | 0.4 | стандартне приєднання | СО Вінницькі центральні ЕМ Замостянська дільниця | 2026-04-01
2148 | ТУ0160880903261010110000001 | 2026-03-06 | Договір публічний | 13 | Споживання | 2026 | найближча опора ПЛІ-0,4 кВ (згідно ТУ0160780903261010110000001 гр. Важова О.Й. к.н.0511) від новозбудованої ТП 10/0,4 кВ (на балансі Замостянської дільниці СО «ВЦЕМ») згідно ТУ0160550903261010120000001 гр. Важов Є.В. к.н.0013 (уточнюється за результатами виконання проєктної документації). | 62Z9036296643798 | 0.4 | стандартне приєднання | СО Вінницькі центральні ЕМ Замостянська дільниця | 2026-04-01
2149 | ТУ0160780903261010110000001 | 2026-03-06 | Договір публічний | 13 | Споживання | 2026 | РУ-0,4 кВ новозбудованої ТП 10/0,4 кВ згідно ТУ0160550903261010120000001 гр. Важов Є.В. к.н.0013. | 62Z4704067976478 | 0.4 | стандартне приєднання | СО Вінницькі центральні ЕМ Замостянська дільниця | 2026-04-01
2150 | ТУ0160300903261010110000001 | 2026-03-06 | Договір публічний | 11 | Споживання | 2026 | РУ-0,4 кВ ТП-1178 | 62Z5827109536705 | 0.4 | стандартне приєднання | СО Вінницькі центральні ЕМ Замостянська дільниця | 2026-03-12
2151 | ТУ0161021003261010110000001 | 2026-03-06 | Договір публічний | 13 | Споживання | 2026 | найближча опора ПЛІ-0,4 кВ (згідноТУ0160770903261010110000001 гр. Важова О.Й. к.н.0509) від новозбудованої ТП 10/0,4 кВ згідноТУ0160550903261010120000001 гр. Важов Є.В. к.н.0013 (уточнюється за результатами виконанняпроєктної документації) | 62Z3326149850028 | 0.4 | стандартне приєднання | СО Вінницькі центральні ЕМ Замостянська дільниця | 2026-04-01
2152 | ТУ0161041003261010110000001 | 2026-03-06 | Договір публічний | 13 | Споживання | 2026 | найближча опора ПЛІ-0,4 кВ (згідноТУ0160770903261010110000001 гр. Важова О.Й. к.н.0509) від новозбудованої ТП 10/0,4 кВ згідноТУ0160550903261010120000001 гр. Важов Є.В. к.н.0013 (уточнюється за результатами виконанняпроєктної документації) | 62Z4692640911189 | 0.4 | стандартне приєднання | СО Вінницькі центральні ЕМ Замостянська дільниця | 2026-04-01
2153 | ТУ0160441003261010110000001 | 2026-03-10 | Договір публічний | 17 | Споживання | 2026 | РУ-0,4 кВ ТП-503 | 62Z5992577631931 | 0.4 | стандартне приєднання | СО Вінницькі МЕМ
2154 | ТУ0160261003261010110000001 | 2026-03-10 | Договір публічний | 12 | Споживання | 2026 | найближча опора ПЛ-0,4 кВ Л-3 ТП-№64 (уточнюється зарезультатами виконання проєктної документації). | 62Z8388909172199 | 0.4 | стандартне приєднання | СО Вінницькі центральні ЕМ Замостянська дільниця | 2026-03-15
2155 | ТУ0159911003261010110000001 | 2026-03-10 | Договір публічний | 11 | Споживання | 2026 | найближча опора ПЛ-0,4 кВ Л-1 ТП-№1178 (уточнюється зарезультатами виконання проєктної документації) | 62Z3949901398393 | 0.4 | стандартне приєднання | СО Вінницькі центральні ЕМ Замостянська дільниця | 2026-05-07
2156 | ТУ0160091003261010310000001 | 2026-03-10 | Договір публічний | 8 | Споживання | 2026 | РУ-0,4 кВ ТП-№445. | 62Z6161301379238 | 0.4 | стандартне приєднання | СО Гайсинські ЕМ Бершадська дільниця
2157 | ТУ0159891003261010110000001 | 2026-03-10 | Договір публічний | 11 | Споживання | 2026 | найближча опора ПЛ-0,4 кВ Л-1 ТП-№1178 (уточнюється зарезультатами виконання проєктної документації) | 62Z9741795866598 | 0.4 | стандартне приєднання | СО Вінницькі центральні ЕМ Замостянська дільниця | 2026-03-13
2158 | ТУ0159942702261010210000001 | 2026-02-27 | Договір публічний | 8 | Споживання | 2026 | опора № 35 ПЛ-0,4 кВ Л-3 КТП-№ 324 | 62Z3442534992189 | 0.4 | стандартне приєднання | СО "Вінницькі східні ЕМ" Оратівська дільниця
2159 | ТУ0161610903261010410000001 | 2026-03-09 | Договір публічний | 16 | Споживання | 2026 | РУ-0,4 ЗТП-№352 | 62Z8562068002417 | 0.4 | стандартне приєднання | СО Могилів-Подільські ЕМ Чернівецька дільниця | 2026-03-11
2160 | ТУ0161671003261010310000001 | 2026-03-10 | Договір публічний | 5 | Споживання | 2026 | оп.13, Л-2, ТП-53 | 62z1710279568114 | 0.4 | стандартне приєднання | СО Гайсинські ЕМ Тростянецька дільниця
2161 | ТУ0160581003261010110000001 | 2026-03-06 | Договір публічний | 9 | Споживання | 2026 | найближча опора існуючої ПЛ-0,4 кВ Л-1 від ТП-524 (існуюча, без змін). | 62Z2151628496258 | 0.4 | стандартне приєднання | СО Вінницькі МЕМ | 2026-03-16
2162 | ТУ0160731003261010110000001 | 2026-03-10 | Договір публічний | 7 | Споживання | 2026 | найближча опора ПЛ-0,4 кВ Л-2 ТП-№277 (уточнюється зарезультатами виконання проєктної документації). | 62Z6350134642306 | 0.4 | стандартне приєднання | СО Вінницькі центральні ЕМ Замостянська дільниця | 2026-03-16
2163 | ТУ0160271003261010110000001 | 2026-03-10 | Договір публічний | 14.5 | Споживання | 2026 | найближча опора ПЛ-0,4 кВ Л-8 ТП-№617 (уточнюється зарезультатами виконання проєктної документації) | 62Z2442433169317 | 0.4 | стандартне приєднання | СО Вінницькі центральні ЕМ Замостянська дільниця | 2026-03-12
2164 | ТУ0160141003261010130000001 | 2026-03-10 | Договір публічний | 15 | Споживання | 2026 | найближча опора ПЛ-0,4 кВ Л-1 ТП-№1199 (уточнюється зарезультатами виконання проєктної документації) | 62Z7574493912806 | 0.4 | нестандартне приєднання зі здійсненням проєктування лінійної частини приєднання замовником самостійно | СО Вінницькі центральні ЕМ Замостянська дільниця | 2026-03-13
2165 | ТУ0160201003261010110000001 | 2026-03-10 | Договір публічний | 9 | Споживання | 2026 | найближча опора ПЛ-0,4 кВ Л-2 ТП-№392 (уточнюється зарезультатами виконання проєктної документації). | 62Z1787031401719 | 0.4 | стандартне приєднання | СО Вінницькі центральні ЕМ Замостянська дільниця | 2026-03-22
2166 | ТУ0160671003261010130000001 | 2026-03-10 | Договір публічний | 15 | Споживання | 2026 | РУ-0,4 кВ ТП-676 | 62Z7862341361651 | 0.4 | нестандартне приєднання зі здійсненням проєктування лінійної частини приєднання замовником самостійно | СО Вінницькі МЕМ | 2026-03-19
2167 | ТУ0160661003261010110000001 | 2026-03-06 | Договір публічний | 11 | Споживання | 2026 | найближча опора ПЛІ-0,4кВ Л-2 від ТП-1060 (уточнюється за результатами виконання проєктної документації). | 62Z3222628255603 | 0.4 | стандартне приєднання | СО Вінницькі МЕМ | 2026-03-11
2168 | ТУ0160521103261010220000001 | 2026-03-11 | Договір публічний | 350 | Споживання | 2027 | РУ-10кВ ПС 35/10 кВ «Обозівка». | 62Z4153398124976 | 0.4 | нестандартне приєднання «під ключ» | СО Вінницькі східні ЕМ Погребищенська дільниця | 2026-03-18
2169 | ТУ0161190603261010410000001 | 2026-03-06 | Договір публічний | 5 | Споживання | 2026 | ПС 110/10 кВ «Ямпіль» по ф.№ 14 оп. №6 ПЛ-0,4 кВ Л-3 КТП-№148 | 62Z3172920116538 | 0.23 | стандартне приєднання | СО Могилів-Подільські ЕМ Ямпільська дільниця | 2026-03-11
2170 | ТУ0161581003261010310000001 | 2026-03-10 | Договір публічний | 16 | Споживання | 2026 | опора № 6 ПЛ-0,4 кВ Л-1 від КТП(100 кВА)-10/0,4 кВ №928 | 62Z3834581863956 | 0.4 | стандартне приєднання | СО Гайсинські ЕМ Гайсинська дільниця | 2026-03-17
2171 | ТУ0160511103261010410000001 | 2026-03-09 | Договір публічний | 30 | Споживання | 2026 | РУ-0,4кВ ТП-№102. | 62Z8964512593078 | 0.4 | стандартне приєднання | СО Могилів-Подільські ЕМ Ямпільська дільниця | 2026-03-16
2172 | ТУ0160531103261010410000001 | 2026-03-09 | Договір публічний | 30 | Споживання | 2026 | найближча опора новозбудованої ПЛІ-0,4 кВ від ТП-№102(згідно технічних умов № ТУ0160511103261010410000001 гр. Качур Н.В. к. н. 0078), уточнюєтьсяза результатами виконання проєктної документації | 62Z3976687258799 | 0.4 | стандартне приєднання | СО Могилів-Подільські ЕМ Ямпільська дільниця | 2026-03-16
2173 | ТУ0160701103261010110000001 | 2026-03-06 | Договір публічний | 4 | Споживання | 2026 | найближча опора існуючої ПЛ-0,4 кВ Л-7 від ТП-368 (існуюча, без змін). | 62Z7811335129861 | 0.23 | стандартне приєднання | СО Вінницькі МЕМ | 2026-03-18
2174 | ТУ0160481103261010130000001 | 2026-03-09 | Договір публічний | 3 | Споживання | 2026 | найближча опора новозбудованої ПЛІ-0,4 кВ від ТП-№179(згідно технічних умов №ТУ0158612702261010130000001 гр. Ткаченко Ю.М. к. н. 0061),уточнюється за результатами виконання проєктної документації. | 62Z8267932811049 | 0.23 | нестандартне приєднання зі здійсненням проєктування лінійної частини приєднання замовником самостійно | СО Вінницькі центральні ЕМ Замостянська дільниця | 2026-03-13
2175 | ТУ0160561103261010410000001 | 2026-03-09 | Договір публічний | 30 | Споживання | 2026 | найближча опора новозбудованої ПЛІ-0,4 кВ від ТП-№102(згідно технічних умов № ТУ0160511103261010410000001 гр. Качур Н.В. к. н. 0078), уточнюєтьсяза результатами виконання проєктної документації. | 62Z9043602648488 | 0.4 | стандартне приєднання | СО Могилів-Подільські ЕМ Ямпільська дільниця | 2026-03-16
2176 | ТУ0161071103261010130000001 | 2026-03-10 | Договір публічний | 7 | Споживання | 2026 | найближча опора існуючої ПЛ-0,4 кВ Л-13 від ТП-676 | 62Z3187481300889 | 0.23 | нестандартне приєднання зі здійсненням проєктування лінійної частини приєднання замовником самостійно | СО Вінницькі МЕМ | 2026-03-17
2177 | ТУ0161101103261010130000001 | 2026-03-11 | Договір публічний | 21 | Споживання | 2026 | РУ-0,4 кВ ТП-165 | 62Z6485027935944 | 0.4 | нестандартне приєднання зі здійсненням проєктування лінійної частини приєднання замовником самостійно | СО Вінницькі МЕМ
2178 | ТУ0160461103261010110000001 | 2026-03-06 | Договір публічний | 30 | Споживання | 2026 | РУ-0,4 кВ ТП-№621. | 62Z9377520209888 | 0.4 | стандартне приєднання | СО Вінницькі центральні ЕМ Замостянська дільниця | 2026-03-16
2179 | ТУ0161721003261010310000001 | 2026-03-10 | Договір публічний | 3 | Споживання | 2026 | оп.№50, Л-2, ТП-94 | 62z5712043044945 | 0.23 | стандартне приєднання | СО Гайсинські ЕМ Тростянецька дільниця | 2026-03-17
2180 | ТУ0160411103261010520000001 | 2026-03-11 | Договір публічний | 100 | Споживання | 2026 | РУ-0,4 кВ ТП-138 (Існуюча). | 62Z5458550785078 | 0.4 | нестандартне приєднання «під ключ» | СО Тульчинські ЕМ Тульчинська дільниця | 2026-03-18
2181 | ТУ0160981103261010110000001 | 2026-03-10 | Договір публічний | 2 | Споживання | 2026 | найближча опора ПЛІ-0,4кВ Л-2 від ТП-842 | 62Z4200322650857 | 0.23 | стандартне приєднання | СО Вінницькі МЕМ | 2026-03-30
2182 | ТУ0160491103261010110000001 | 2026-03-09 | Договір публічний | 5 | Споживання | 2026 | найближча опора ПЛ-0,4 кВ Л-3 ТП-№1161 (уточнюється зарезультатами виконання проєктної документації). | 62Z4558136226989 | 0.23 | стандартне приєднання | СО Вінницькі центральні ЕМ Замостянська дільниця | 2026-03-11
2183 | ТУ0160351103261010110000001 | 2026-03-11 | Договір публічний | 15 | Споживання | 2026 | найближча опора новозбудованої ПЛІ-0,4 кВ від ТП-№1113(ТУ0148402412251010110000001гр. Канюка М.М. к. н. 0152), уточнюється за результатами виконанняпроєктної документації. | 62Z7939505838478 | 0.4 | стандартне приєднання | СО Вінницькі центральні ЕМ Замостянська дільниця | 2026-03-20
2184 | ТУ0161410903261010510000001 | 2026-03-09 | Договір публічний | 11 | Споживання | 2026 | опора № 12 ПЛ-0,4 кВ Л-3 від ТП-40 | 62Z8990412077356 | 0.4 | стандартне приєднання | СО Тульчинські ЕМ Томашпільська дільниця | 2026-03-11
2185 | ТУ0161091203261010110000001 | 2026-03-10 | Договір публічний | 5 | Споживання | 2026 | найближча опора новозбудованої ПЛІ-0,4 кВ від ТП-№1213(ТУ0161081203261010110000001гр. Бондар С.І. к. н. 0149), уточнюється за результатами виконанняпроєктної документації. | 62Z2934029929389 | 0.23 | стандартне приєднання | СО Вінницькі центральні ЕМ Замостянська дільниця
2186 | ТУ0161081203261010110000001 | 2026-03-10 | Договір публічний | 5 | Споживання | 2026 | найближча опора ПЛ-0,4 кВ Л-3 ТП-№1213 (уточнюється зарезультатами виконання проєктної документації). | 62Z4039753032088 | 0.23 | стандартне приєднання | СО Вінницькі центральні ЕМ Замостянська дільниця
2187 | ТУ0161431203261010110000001 | 2026-03-12 | Договір публічний | 7 | Споживання | 2026 | найближча опора ПЛ-0,4кВ Л-2 від ТП-1210 | 62Z8980600146998 | 0.23 | стандартне приєднання | СО «ВЦЕМ» Замостянська дільниця | 2026-03-16
2188 | ТУ0160231203261010110000001 | 2026-03-12 | Договір публічний | 12 | Споживання | 2026 | РУ-0,4 кВ ТП-204. | 62Z5099734816019 | 0.4 | стандартне приєднання | СО Вінницькі центральні ЕМ Тиврівська дільниця | 2026-03-13
2189 | ТУ0161211203261010110000001 | 2026-03-12 | Договір публічний | 7 | Споживання | 2026 | найближча опора ПЛ-0,4кВ від ТП-1210( згідно ТУ0161181303261010110000001 гр. Кулижський А.М. кад. ..0565 ). | 62Z8845579273899 | 0.23 | стандартне приєднання | СО «ВЦЕМ» Замостянська дільниця | 2026-03-16
2190 | ТУ0160291203261010630000001 | 2026-03-12 | Договір публічний | 22 | Споживання | 2026 | РУ-0,4 кВ ТП-2. | 62Z0146297826789 | 0.4 | нестандартне приєднання зі здійсненням проєктування лінійної частини приєднання замовником самостійно | СО Хмільницькі ЕМ Калинівська дільниця | 2026-03-30
2191 | ТУ0161221203261010110000001 | 2026-03-12 | Договір публічний | 7 | Споживання | 2026 | найближча опора ПЛ-0,4кВ від ТП-1210( згідно ТУ0161181303261010110000001 гр. Кулижський А.М. кад. ..0565 ). | 62Z6462133823107 | 0.23 | стандартне приєднання | СО «ВЦЕМ» Замостянська дільниця | 2026-03-16
2192 | ТУ0161381203261010110000001 | 2026-03-12 | Договір публічний | 7 | Споживання | 2026 | найближча опора ПЛ-0,4кВ Л-2 від ТП-1210 | 62Z9137534369698 | 0.23 | стандартне приєднання | СО «ВЦЕМ» Замостянська дільниця | 2026-03-16
2193 | ТУ0161401203261010110000001 | 2026-03-12 | Договір публічний | 7 | Споживання | 2026 | найближча опора ПЛ-0,4кВ Л-2 від ТП-1210 | 62Z2467541125048 | 0.23 | стандартне приєднання | СО «ВЦЕМ» Замостянська дільниця | 2026-03-16
2194 | ТУ0161111203261010110000001 | 2026-03-10 | Договір публічний | 5 | Споживання | 2026 | найближча опора новозбудованої ПЛІ-0,4 кВ від ТП-№1213(ТУ0161081203261010110000001гр. Бондар С.І. к. н. 0149), уточнюється за результатами виконанняпроєктної документації. | 62Z4877290066139 | 0.23 | стандартне приєднання | СО Вінницькі центральні ЕМ Замостянська дільниця
2195 | ТУ0161261203261010110000001 | 2026-03-12 | Договір публічний | 32 | Споживання | 2026 | РУ-0,4 кВ ТП-№996 | 62Z6323740334836 | 0.4 | стандартне приєднання | СО Вінницькі центральні ЕМ Замостянська дільниця | 2026-03-17
2196 | ТУ0161311203261010110000001 | 2026-03-12 | Договір публічний | 7 | Споживання | 2026 | найближча опора ПЛ-0,4кВ від ТП-1210( згідно ТУ0161181303261010110000001 гр. Кулижський А.М. кад. ..0565 ). | 62Z3226133015302 | 0.23 | стандартне приєднання | СО Вінницькі МЕМ | 2026-03-16
2197 | ТУ0161121203261010110000001 | 2026-03-10 | Договір публічний | 5 | Споживання | 2026 | найближча опора новозбудованої ПЛІ-0,4 кВ від ТП-№1213(ТУ0161081203261010110000001гр. Бондар С.І. к. н. 0149), уточнюється за результатами виконанняпроєктної документації. | 62Z2851991302798 | 0.23 | стандартне приєднання | СО Вінницькі центральні ЕМ Замостянська дільниця
2198 | ТУ0161131203261010110000001 | 2026-03-10 | Договір публічний | 5 | Споживання | 2026 | найближча опора новозбудованої ПЛІ-0,4 кВ від ТП-№1213(ТУ0161081203261010110000001гр. Бондар С.І. к. н. 0149), уточнюється за результатами виконанняпроєктної документації. | 62Z2851991302798 | 0.23 | стандартне приєднання | СО Вінницькі центральні ЕМ Замостянська дільниця
2199 | ТУ0160541203261010610000001 | 2026-03-09 | Договір публічний | 22 | Споживання | 2026 | РУ-0,4 кВ ТП-22 | 62Z5303047019059 | 0.4 | стандартне приєднання | СО Хмільницькі ЕМ Калинівська дільниця | 2026-03-16
2200 | ТУ0160761203261010110000001 | 2026-03-09 | Договір публічний | 7 | Споживання | 2026 | найближча опора ПЛІ-0,4 кВ(згідно ТУ0116991206251010110000001 гр. Михайлюк Я.М. кад. № 0307) ТП-№207. | 62Z2379315284048 | 0.23 | стандартне приєднання | СО Вінницькі центральні ЕМ Тиврівська дільниця | 2026-03-20
2201 | ТУ0161371203261010110000001 | 2026-03-12 | Договір публічний | 10 | Споживання | 2026 | РУ-0,4 кВ ТП-№354 | 62Z0636365998410 | 0.4 | стандартне приєднання | СО Вінницькі МЕМ | 2026-03-24
2202 | ТУ0161151203261010110000001 | 2026-03-10 | Договір публічний | 5 | Споживання | 2026 | найближча опора новозбудованої ПЛІ-0,4 кВ від ТП-№1213(ТУ0161081203261010110000001гр. Бондар С.І. к. н. 0149), уточнюється за результатами виконанняпроєктної документації. | 62Z1119299545389 | 0.23 | стандартне приєднання | СО Вінницькі центральні ЕМ Замостянська дільниця
2203 | ТУ0161171203261010130000001 | 2026-03-12 | Договір публічний | 27 | Споживання | 2026 | РУ-0,4 кВ ТП-№254 | 62Z2738093196392 | 0.4 | нестандартне приєднання зі здійсненням проєктування лінійної частини приєднання замовником самостійно | СО Вінницькі МЕМ | 2026-03-24
2204 | ТУ0160631203261010610000001 | 2026-03-12 | Договір публічний | 18 | Споживання | 2026 | РУ-0,4 кВ ТП-№333. | 62Z2981835188080 | 0.4 | стандартне приєднання | СО Хмільницькі ЕМ Калинівська дільниця | 2026-03-20
2205 | ТУ0160601203261010110000001 | 2026-03-06 | Договір публічний | 5 | Споживання | 2026 | найближча опора новозбудованої ПЛІ-0,4 кВ від ТП-№139(ТУ0159320603261010110000001гр. Боднар Г.С. к. н. 1254), уточнюється за результатами виконанняпроєктної документації. | 62Z4141302987359 | 0.23 | стандартне приєднання | СО Вінницькі центральні ЕМ Замостянська дільниця | 2026-03-13
2206 | ТУ0161321203261010110000001 | 2026-03-12 | Договір публічний | 7 | Споживання | 2026 | найближча опора ПЛ-0,4кВ від ТП-1210( згідно ТУ0161181303261010110000001 гр. Кулижський А.М. кад. ..0565 ). | 62Z3939169420639 | 0.23 | стандартне приєднання | СО Вінницькі МЕМ | 2026-03-16
2207 | ТУ0160611203261010110000001 | 2026-03-06 | Договір публічний | 5 | Споживання | 2026 | найближча опора новозбудованої ПЛІ-0,4 кВ від ТП-№139(ТУ0159320603261010110000001гр. Боднар Г.С. к. н. 1254), уточнюється за результатами виконанняпроєктної документації. | 62Z6978756932589 | 0.23 | стандартне приєднання | СО Вінницькі центральні ЕМ Замостянська дільниця | 2026-03-13
2208 | ТУ0160751203261010120000001 | 2026-03-12 | Договір публічний | 1000 | Споживання | 2027 | Іс. РУ-20 кВ ПС 110/20 кВ «Тяжилівська» (уточнюється за результатами виконання проєктної документації). | 62Z6863381447999 | 20 | нестандартне приєднання «під ключ» | СО Вінницькі МЕМ
2209 | ТУ0161231203261010120000001 | 2026-03-11 | Договір публічний | 5 | Споживання | 2026 | РУ-0,4 кВ від ТП-1219 | 62Z8476478258631 | 0.23 | нестандартне приєднання «під ключ» | СО Вінницькі центральні ЕМ Замостянська дільниця
2210 | ТУ0161390903261010210000001 | 2026-03-09 | Договір публічний | 15 | Споживання | 2026 | ПС 35/10 кВ «Мельниківці» по ф.№1ТП(100 кВА)-10/0,4 кВ №478 на балансі СО «Вінницькі СЕМ»,опора №19 ПЛ-0,4 кВ Л-1 ТП-№478,на вихідних клемах ввідного комутаційного апарату 0,4кВ в ЗКО об’єкта. | 62Z6289872689834 | 0.4 | стандартне приєднання | СО Вінницькі східні ЕМ Немирівська дільниця
2211 | ТУ0161501203261010110000001 | 2026-03-11 | Договір публічний | 5 | Споживання | 2026 | найближча опора ПЛІ-0,4 кВ (згідно ТУ0128343107251010110000001 гр. Грицун Н.П. к.н.0596) від ТП-№545. | 62Z0850356202279 | 0.23 | стандартне приєднання | СО Вінницькі МЕМ | 2026-03-18
2212 | ТУ0161361203261010110000001 | 2026-03-12 | Договір публічний | 7 | Споживання | 2026 | найближча опора ПЛ-0,4кВ Л-2 від ТП-1210 | 62Z6349936053348 | 0.23 | стандартне приєднання | СО Вінницькі МЕМ | 2026-03-16
2213 | ТУ0161351303261010110000001 | 2026-03-13 | Договір публічний | 25 | Споживання | 2026 | найближча опора новозбудованої ПЛІ-0,4 кВ від ТП-№790(згідно технічних умов №ТУ0157552402261010110000001 гр. Слободяник О. М.) (уточнюється зарезультатами виконання проєктної документації) | 62Z1548133902299 | 0.4 | стандартне приєднання | СО Вінницькі МЕМ | 2026-03-13
2214 | ТУ0161461303261010110000001 | 2026-03-13 | Договір публічний | 7 | Споживання | 2026 | найближча опора ПЛ-0,4кВ Л-2 від ТП-1210 | 62Z2718588849800 | 0.23 | стандартне приєднання | СО «ВЦЕМ» Замостянська дільниця | 2026-03-16
2215 | ТУ0161181303261010110000001 | 2026-03-13 | Договір публічний | 7 | Споживання | 2026 | РУ-0,4 кВ ТП-1210 | 62Z1149369877889 | 0.23 | стандартне приєднання | СО «ВЦЕМ» Замостянська дільниця | 2026-03-16
2216 | ТУ0160420303261010510000001 | 2026-03-03 | Договір публічний | 9 | Споживання | 2026 | ПС 110/35/10 кВ « Крижопіль» по Ф-8; опора №8 ПЛ-0,4 кВ Л-1 КТП-№232 (400 кВА); на вихідних клемах ввідного комутаційного апарата 0,4 кВ в ЗКО об'єкта | 62Z5141565437351 | 0.4 | стандартне приєднання | СО Тульчинські ЕМ Крижопільська дільниця | 2026-03-03
2217 | ТУ0160391303261010230000001 | 2026-03-09 | Договір публічний | 5 | Споживання | 2026 | найближча опора ПЛ-0,4 кВ Л-3 ТП-№81 (уточнюється зарезультатами виконання проєктної документації) | 62Z0710913448189 | 0.23 | нестандартне приєднання зі здійсненням проєктування лінійної частини приєднання замовником самостійно | СО Вінницькі східні ЕМ Іллінецька дільниця | 2026-03-12
2218 | ТУ0161061303261010110000001 | 2026-03-09 | Договір публічний | 16 | Споживання | 2026 | найближча опора ПЛ-0,4 кВ Л-1 ТП-№81 (уточнюється зарезультатами виконання проєктної документації). | 62Z1554212624588 | 0.4 | стандартне приєднання | СО Вінницькі центральні ЕМ Тиврівська дільниця | 2026-03-18
2219 | ТУ0161821003261010510000001 | 2026-03-10 | Договір публічний | 16 | Споживання | 2026 | РУ-0,4 кВ ТП-№150. | 62Z9482779370168 | 0.4 | стандартне приєднання | СО Тульчинські ЕМ Піщанська дільниця | 2026-03-11
2220 | ТУ0160501303261010130000001 | 2026-03-09 | Договір публічний | 22 | Споживання | 2026 | найближча опора ПЛ-0,4 кВ Л-10 ТП-№262 (уточнюється зарезультатами виконання проєктної документації) | 62Z5440454884317 | 0.4 | нестандартне приєднання зі здійсненням проєктування лінійної частини приєднання замовником самостійно | СО Вінницькі центральні ЕМ Літинська дільниця | 2026-03-13
2221 | ТУ0161031303261010110000001 | 2026-03-09 | Договір публічний | 16 | Споживання | 2026 | найближча опора ПЛ-0,4 кВ Л-1 ТП-№288 (уточнюється зарезультатами виконання проєктної документації). | 62Z0310011675788 | 0.4 | стандартне приєднання | СО Вінницькі центральні ЕМ Тиврівська дільниця | 2026-03-18
2222 | ТУ0161571303261010110000001 | 2026-03-13 | Договір публічний | 11 | Споживання | 2026 | найближча опора ПЛІ-0,4 кВ (згідно ТУ0159800603261010110000001 гр. Швець Ю.М. к.н.0735) від ТП-№1059. | 62Z4299436493878 | 0.4 | стандартне приєднання | СО Вінницькі МЕМ | 2026-03-19
2223 | ТУ0161551303261010110000001 | 2026-03-13 | Договір публічний | 11 | Споживання | 2026 | найближча опора ПЛІ-0,4 кВ (згідно ТУ0159800603261010110000001 гр. Швець Ю.М. к.н.0735) від ТП-№1059 | 62Z8576743363138 | 0.4 | стандартне приєднання | СО Вінницькі МЕМ | 2026-03-19
2224 | ТУ0161621303261010110000001 | 2026-03-13 | Договір публічний | 25 | Споживання | 2026 | РУ-0,4 кВ ТП-№1011. | 62Z8520689571360 | 0.4 | стандартне приєднання | СО Вінницькі центральні ЕМ Замостянська дільниця | 2026-03-27
2225 | ТУ0160681303261010410000001 | 2026-03-13 | Договір публічний | 27 | Споживання | 2026 | найближча опора ПЛ-0,4 кВ Л-1 ТП-№349 (уточнюється зарезультатами виконання проєктної документації). | 62Z9781703397424 | 0.4 | стандартне приєднання | СО Могилів-Подільські ЕМ Могилів-Подільська дільниця | 2026-03-19
2226 | ТУ0161201303261010110000001 | 2026-03-11 | Договір публічний | 7 | Споживання | 2026 | найближча опора ПЛ-0,4 кВ Л-3 ТП-№387 (уточнюється зарезультатами виконання проєктної документації). | 62Z0882108751689 | 0.23 | стандартне приєднання | СО Вінницькі центральні ЕМ Літинська дільниця
2227 | ТУ0161691603261010110000001 | 2026-03-12 | Договір публічний | 5 | Споживання | 2026 | найближча опора ПЛ-0,4кВ Л-2 від ТП-287( згідно ТУ0161631603261010110000001 гр. Андрущенко В.О. кад. 0570 ). | 62Z1111405651048 | 0.23 | стандартне приєднання | СО Вінницькі МЕМ | 2026-03-16
2228 | ТУ0161631603261010110000001 | 2026-03-12 | Договір публічний | 5 | Споживання | 2026 | найближча опора ПЛ-0,4кВ Л-2 від ТП-287 | 62Z4797540438101 | 0.23 | стандартне приєднання | СО Вінницькі МЕМ | 2026-03-16
2229 | ТУ0162391303261010310000001 | 2026-03-13 | Договір публічний | 16 | Споживання | 2026 | опора №34 ПЛ-0,4 кВ №2 від ЩТП (160 кВА)-10/0,4 кВ №342 | 62Z7165962711007 | 0.4 | стандартне приєднання | СО Гайсинські ЕМ Гайсинська дільниця | 2026-03-26
2230 | ТУ0161301603261010110000001 | 2026-03-16 | Договір публічний | 16 | Споживання | 2026 | найближча опора ПЛ-0,4 кВ Л-7 ТП-№142 (уточнюється зарезультатами виконання проєктної документації) | 62Z4715810791500 | 0.4 | стандартне приєднання | СО Вінницькі центральні ЕМ Замостянська дільниця | 2026-03-19
2231 | ТУ0161751603261010110000001 | 2026-03-12 | Договір публічний | 5 | Споживання | 2026 | найближча опора ПЛІ-0,4кВ Л-4 від ТП-842 | 62Z7363251862789 | 0.23 | стандартне приєднання | СО Вінницькі МЕМ | 2026-03-17
2232 | ТУ0161911603261010110000001 | 2026-03-16 | Договір публічний | 5 | Споживання | 2026 | найближча опора ПЛІ-0,4кВ Л-3 від ТП-237 | 62Z4575375531410 | 0.23 | стандартне приєднання | СО Вінницькі МЕМ | 2026-03-19
2233 | ТУ0161931603261010110000001 | 2026-03-16 | Договір публічний | 5 | Споживання | 2026 | найближча опора ПЛІ-0,4кВ Л-3 від ТП-237 ( згідно ТУ0161911603261010110000001 гр. Токар Л.П. кад…0574). | 62Z1508123125918 | 0.23 | стандартне приєднання | СО Вінницькі МЕМ | 2026-03-19
2234 | ТУ0161241603261010110000001 | 2026-03-16 | Договір публічний | 20 | Споживання | 2026 | найближча опора ПЛ-0,4 кВ Л-4 ТП-№745 (уточнюється зарезультатами виконання проєктної документації). | 62Z0812661097489 | 0.4 | стандартне приєднання | СО Вінницькі центральні ЕМ Замостянська дільниця | 2026-03-18
2235 | ТУ0162441203261010510000001 | 2026-03-12 | Договір публічний | 6 | Споживання | 2026 | в точці приєднання проводу СІП 4х16 до ПЛ-0,4 кВ Л-3 ТП-127 на опорі №19 (існуюча без змін), найближча опора № 19 ПЛ-0,4 кВ Л-3 ТП-127, ПС 35/10 кВ «Кирнасівка» по Ф-4КТП(160 кВА)-10/0,4 кВ №127 (на балансі – СО «Тульчинські ЕМ»). | 62Z3112590580767 | 0.4 | стандартне приєднання | СО Тульчинські ЕМ Тульчинська дільниця | 2026-03-18
2236 | ТУ0161781603261010110000001 | 2026-03-12 | Договір публічний | 11 | Споживання | 2026 | найближча опора ПЛ-0,4кВ від ТП-1059 ( згідно ТУ0143362011251010110000001 гр. Коваль О.М. кад. ..0291). | 62Z8670351516389 | 0.4 | стандартне приєднання | СО Вінницькі МЕМ | 2026-03-18
2237 | ТУ0161520903261010610000001 | 2026-03-09 | Договір публічний | 3 | Споживання | 2026 | ПС 110/35/10 кВ «Хмільник»; найближча опора ПЛ-0,4 кВ Л-2 КТП-№345; на вихідних клемах ввідного комутаційного апарата 0,23 кВ в ЗКО об’єкта | 62Z0492871871459 | 0.23 | стандартне приєднання | СО Хмільницькі ЕМ Хмільницька дільниця
2238 | ТУ0161701603261010110000001 | 2026-03-12 | Договір публічний | 5 | Споживання | 2026 | найближча опора ПЛІ-0,4 кВ від ТП-558 (згідно ТУ0141831211251010110000001 гр. Банах Н.О.). | 62Z4728969563368 | 0.23 | стандартне приєднання | СО Вінницькі МЕМ | 2026-03-18
2239 | ТУ0162381303261010310000001 | 2026-03-13 | Договір публічний | 16 | Споживання | 2026 | опора №4 ПЛ-0.4 кВ Л-2 ТП(160 кВА)-10/0,4 кВ №944 (на балансі – СО «Гайсинські ЕМ»). | 62Z7417006474789 | 0.4 | стандартне приєднання | СО Гайсинські ЕМ Гайсинська дільниця | 2026-03-13
2240 | ТУ0162291203261010310000001 | 2026-03-12 | Договір публічний | 10 | Споживання | 2026 | оп.26, Л-2, ТП-351 | 62z3253989723594 | 0.4 | стандартне приєднання | СО Гайсинські ЕМ Тростянецька дільниця | 2026-03-17
2241 | ТУ0161651603261010430000001 | 2026-03-16 | Договір публічний | 20 | Споживання | 2026 | РУ-0,4 кВ ТП-№125 | 62Z2340680412969 | 0.4 | нестандартне приєднання зі здійсненням проєктування лінійної частини приєднання замовником самостійно | СО Могилів-Подільські ЕМ Могилів-Подільська дільниця | 2026-04-02
2242 | ТУ0162451203261010510000001 | 2026-03-12 | Договір публічний | 7 | Споживання | 2026 | вихідні клеми ввідного комутаційного апарату в виносній шафі обліку, змонтованій на межі земельної ділянки Замовника, найближча опора №1 ПЛ-0,4 кВ Л-2 ТП-№074, ПС 110/35/10 кВ «Тульчин» по Ф-22ТП(160 кВА)-10/0,4 кВ №074 (на балансі – СО «Тульчинські ЕМ»). | 62Z3288476788039 | 0.23 | стандартне приєднання | СО Тульчинські ЕМ Тульчинська дільниця | 2026-03-17
2243 | ТУ0161561603261010610000001 | 2026-03-11 | Договір публічний | 27 | Споживання | 2026 | РУ-0,4 кВ ТП-№58 | 62Z9771582865086 | 0.4 | стандартне приєднання | СО Хмільницькі ЕМ Калинівська дільниця | 2026-03-16
2244 | ТУ0161681603261010410000001 | 2026-03-11 | Договір публічний | 27 | Споживання | 2026 | найближча опора ПЛ-0,4 кВ Л-2 ТП-№100 (уточнюється зарезультатами виконання проєктної документації) | 62Z7969484813165 | 0.4 | стандартне приєднання | СО Могилів-Подільські ЕМ Могилів-Подільська дільниця | 2026-03-20
2245 | ТУ0161251603261010710000001 | 2026-03-11 | Договір публічний | 49 | Споживання | 2026 | РУ-0,4 кВ ТП-№320. | 62Z9765444569256 | 0.4 | стандартне приєднання | СО Жмеринські ЕМ Жмеринська дільниця | 2026-03-23
2246 | ТУ0161531603261010610000001 | 2026-03-11 | Договір публічний | 29 | Споживання | 2026 | РУ-0,4 кВ ТП-№183. | 62Z8404951652815 | 0.4 | стандартне приєднання | СО Хмільницькі ЕМ Хмільницька дільниця | 2026-03-13
2247 | ТУ0161861603261010110000001 | 2026-03-16 | Договір публічний | 15 | Споживання | 2026 | найближча опора ПЛІ-0,4 кВ Л-1 ТП-№1157 | 62Z6428577930798 | 0.4 | стандартне приєднання | СО Вінницькі центральні ЕМ Замостянська дільниця | 2026-03-19
2248 | ТУ0161951603261010110000001 | 2026-03-13 | Договір публічний | 4 | Споживання | 2026 | найближча опора існуючої ПЛ-0,4 кВ Л-1 від ТП-159 (існуюча, без змін). | 62Z7438523487580 | 0.23 | стандартне приєднання | СО Вінницькі МЕМ | 2026-04-01
2249 | ТУ0161761003261010610000001 | 2026-03-10 | Договір публічний | 5 | Споживання | 2026 | ПС 110/35/10 кВ «Хмільник»; найближча опора ПЛІ-0,4 кВ Л-3 КТП-№10; на вихідних клемах ввідного комутаційного апарата 0,23 кВ в ЗКО об’єкта. | 62Z8998451090028 | 0.23 | стандартне приєднання | СО Хмільницькі ЕМ Хмільницька дільниця | 2026-03-11
2250 | ТУ0161991603261010110000001 | 2026-03-13 | Договір публічний | 5 | Споживання | 2026 | найближча опора ПЛІ-0,4кВ від ТП-369 (згідно ТУ0148712212251010110000001 гр. Середюк Л.В.). | 62Z5325940697720 | 0.23 | стандартне приєднання | СО Вінницькі МЕМ | 2026-03-18
2251 | ТУ0163121703261010210000001 | 2026-03-17 | Договір публічний | 5 | Споживання | 2026 | опора №11 ПЛ-0,4 кВ Л-2 від ТП-330 | 62Z0917763267198 | 0.23 | стандартне приєднання | СО"Вінницькі східні ЕМ"Іллінецька дільниця | 2026-03-19
2252 | ТУ0161341703261010310000001 | 2026-03-11 | Договір публічний | 24 | Споживання | 2026 | РУ-0,4 кВ ТП-221 (Існуюча). | 62Z8993872609061 | 0.4 | стандартне приєднання | СО Гайсинські ЕМ Гайсинська дільниця | 2026-03-18
2253 | ТУ0161831703261010110000001 | 2026-03-17 | Договір публічний | 7 | Споживання | 2026 | найближча опора ПЛ-0,4кВ від ТП-545( згідно ТУ0161501203261010110000001 гр. Курова В.В.). | 62Z7203170098450 | 0.23 | стандартне приєднання | СО «ВЦЕМ» Замостянська дільниця | 2026-03-18
2254 | ТУ0162411703261010110000001 | 2026-03-17 | Договір публічний | 25 | Споживання | 2026 | РУ-0,4 кВ ТП-187 | 62Z8026722106772 | 0.4 | стандартне приєднання | СО Вінницькі МЕМ | 2026-03-18
2255 | ТУ0161841703261010110000001 | 2026-03-13 | Договір публічний | 8 | Споживання | 2026 | найближча опора ПЛ-0,4 кВ Л-1 ТП-№662 (уточнюється зарезультатами виконання проєктної документації). | 62Z4119978274399 | 0.4 | стандартне приєднання | СО Вінницькі центральні ЕМ Замостянська дільниця | 2026-03-13
2256 | ТУ0162591303261010610000001 | 2026-03-13 | Договір публічний | 11 | Споживання | 2026 | ПС 110/35/10 кВ «Сигнал» по Ф-12; опора №12 ПЛ-0,4 кВ Л-2 ЗТП-№8; на вихідних клемах ввідного комутаційного апарата 0,4 кВ в ЗКО об’єкта | 62Z3065228835082 | 0.4 | стандартне приєднання | СО Хмільницькі ЕМ Козятинська дільниця | 2026-03-17
2257 | ТУ0161891703261010730000001 | 2026-03-17 | Договір публічний | 12 | Споживання | 2026 | найближча опора ПЛІ-0,4 кВ Л-1 від РП-№7 (уточнюється зарезультатами виконання проєктної документації). | 62Z9424873629666 | 0.4 | нестандартне приєднання зі здійсненням проєктування лінійної частини приєднання замовником самостійно | СО Жмеринські ЕМ Барська дільниця | 2026-03-17
2258 | ТУ0162271703261010110000001 | 2026-03-17 | Договір публічний | 25 | Споживання | 2026 | найближча опора ПЛ-0,4кВ від ТП-790( згідно ТУ0157552402261010110000001 гр. Слободяник О.М. ). | 62Z8086487453298 | 0.4 | стандартне приєднання | СО Вінницькі МЕМ
2259 | ТУ0161901703261010110000001 | 2026-03-13 | Договір публічний | 11 | Споживання | 2026 | найближча опора новозбудованої ПЛІ-0,4 кВ від ТП-№1011(згідно технічних умов №ТУ0072282907241010110000001 гр. Литвинчук С. М. к. н. 0073)(уточнюється за результатами виконання проєктної документації) | 62Z4295193529999 | 0.4 | стандартне приєднання | СО Вінницькі центральні ЕМ Замостянська дільниця | 2026-03-23
2260 | ТУ0162211703261010110000001 | 2026-03-17 | Договір публічний | 5 | Споживання | 2026 | найближча опора існуючої ПЛІ-0,4кВ Л-2 від ТП-678 | 62Z7687510009798 | 0.4 | стандартне приєднання | СО «ВЦЕМ» Замостянська дільниця
2261 | ТУ0161801703261010110000001 | 2026-03-17 | Договір публічний | 27 | Споживання | 2026 | найближча опора ПЛ-0,4 кВ Л-1 ТП-№610 (уточнюється зарезультатами виконання проєктної документації) | 62Z5373132428194 | 0.4 | стандартне приєднання | СО Вінницькі центральні ЕМ Замостянська дільниця | 2026-03-25
2262 | ТУ0161591703261010720000001 | 2026-03-17 | Договір публічний | 200 | Споживання | 2027 | опора №472 ПЛ-10 кВ Ф-2 (від РП-2) ПС 110/35/10 кВ«Жмеринка». | 62Z070665260547С | 10 | нестандартне приєднання «під ключ» | СО Жмеринські ЕМ Жмеринська дільниця | 2026-03-19
2263 | ТУ0161741703261010610000001 | 2026-03-17 | Договір публічний | 25 | Споживання | 2026 | РУ-0,4 кВ ТП-№309 | 62Z9390524984022 | 0.4 | стандартне приєднання | СО Хмільницькі ЕМ Калинівська дільниця | 2026-03-20
2264 | ТУ0162051703261010110000001 | 2026-03-13 | Договір публічний | 11 | Споживання | 2026 | найближча опора ПЛІ-0,4кВ від ТП-1059 (згідно ТУ0161931603261010110000001 гр. Бондарчук Н.П.) | 62Z6964071148201 | 0.4 | стандартне приєднання | СО Вінницькі МЕМ | 2026-03-24
2265 | ТУ0162091703261010110000001 | 2026-03-13 | Договір публічний | 7 | Споживання | 2026 | найближча опора ПЛ-0,4кВ від ТП-545( згідно ТУ0161831703261010110000001 гр. Неврюєва А.В.). | 62Z7179588772969 | 0.23 | стандартне приєднання | СО «ВЦЕМ» Замостянська дільниця | 2026-03-18
2266 | ТУ0161661703261010110000001 | 2026-03-11 | Договір публічний | 16 | Споживання | 2026 | найближча опора новозбудованої ПЛІ-0,4 кВ від ТП-№1213(ТУ0144512711251010110000001гр. Головащенко Ю.Г. к. н. 0896), уточнюється за результатамивиконання проєктної документації. | 62Z2172072518000 | 0.4 | стандартне приєднання | Вінницькі центральні електричні мережі " Замостянська дільниця" | 2026-03-16
2267 | ТУ0162231703261010130000001 | 2026-03-17 | Договір публічний | 5 | Споживання | 2026 | найближча опора існуючої ПЛ-0,4 кВ Л-2 від ТП-352 | 62Z9966116873543 | 0.23 | нестандартне приєднання зі здійсненням проєктування лінійної частини приєднання замовником самостійно | СО Вінницькі МЕМ | 2026-03-26
2268 | ТУ0161851703261010110000001 | 2026-03-17 | Договір публічний | 5 | Споживання | 2026 | найближча опора ПЛ-0,4 кВ Л-2 ТП-№1152 (уточнюється зарезультатами виконання проєктної документації) | 62Z3928833443398 | 0.23 | стандартне приєднання | СО Вінницькі центральні ЕМ Замостянська дільниця | 2026-03-19
2269 | ТУ0161871703261010110000001 | 2026-03-17 | Договір публічний | 5 | Споживання | 2026 | найближча опора ПЛ-0,4 кВ Л-2 ТП-№1152 (уточнюється зарезультатами виконання проєктної документації) | 62Z0956673373498 | 0.23 | стандартне приєднання | СО Вінницькі центральні ЕМ Замостянська дільниця | 2026-03-19
2270 | ТУ0162131703261010110000001 | 2026-03-17 | Договір публічний | 11 | Споживання | 2026 | найближча опора ПЛІ-0,4кВ Л-2 від ТП-1060 | 62Z7324848934516 | 0.4 | стандартне приєднання | СО Вінницькі МЕМ | 2026-03-27
2271 | ТУ0162141703261010110000001 | 2026-03-17 | Договір публічний | 11 | Споживання | 2026 | найближча опора ПЛІ-0,4кВ Л-2 від ТП-1060 | 62Z2492389598100 | 0.4 | стандартне приєднання | СО Вінницькі МЕМ | 2026-03-27
2272 | ТУ0162651703261010120000001 | 2026-03-17 | Договір публічний | 50 | Споживання | 2026 | опора №132 ПЛ-10 кВ Ф-35 ПС 110/10 кВ «Кожухів». | 62Z6692869282059 | 0.4 | нестандартне приєднання «під ключ» | СО Вінницькі центральні ЕМ Літинська дільниця
2273 | ТУ0162301703261010130000001 | 2026-03-17 | Договір публічний | 5 | Споживання | 2026 | найближча опора існуючої ПЛ-0,4 кВ Л-2 від ТП-352 | 62Z0005241342699 | 0.23 | нестандартне приєднання зі здійсненням проєктування лінійної частини приєднання замовником самостійно | СО Вінницькі МЕМ | 2026-03-26
2274 | ТУ0161941803261010110000001 | 2026-03-18 | Договір публічний | 5 | Споживання | 2026 | найближча опора ПЛІ-0,4 кВ Л-2 від ТП-№1152 (уточнюєтьсяза результатами виконання проєктної документації). | 62Z9659339048548 | 0.23 | стандартне приєднання | СО Вінницькі центральні ЕМ Замостянська дільниця | 2026-03-19
2275 | ТУ0161961803261010110000001 | 2026-03-18 | Договір публічний | 5 | Споживання | 2026 | найближча опора ПЛІ-0,4 кВ Л-2 від ТП-№1152 (уточнюєтьсяза результатами виконання проєктної документації). | 62Z6092523246205 | 0.23 | стандартне приєднання | СО Вінницькі центральні ЕМ Замостянська дільниця | 2026-03-19
2276 | ТУ0161971803261010110000001 | 2026-03-18 | Договір публічний | 5 | Споживання | 2026 | найближча опора ПЛІ-0,4 кВ Л-2 від ТП-№1152 (уточнюєтьсяза результатами виконання проєктної документації). | 62Z2145136410593 | 0.23 | стандартне приєднання | СО Вінницькі центральні ЕМ Замостянська дільниця | 2026-03-19
2277 | ТУ0161981803261010110000001 | 2026-03-18 | Договір публічний | 5 | Споживання | 2026 | найближча опора ПЛІ-0,4 кВ Л-2 від ТП-№1152 (уточнюєтьсяза результатами виконання проєктної документації). | 62Z2234454563301 | 0.23 | стандартне приєднання | СО Вінницькі центральні ЕМ Замостянська дільниця | 2026-03-19
2278 | ТУ0162001803261010110000001 | 2026-03-18 | Договір публічний | 5 | Споживання | 2026 | найближча опора ПЛІ-0,4 кВ Л-2 від ТП-№1152 (уточнюєтьсяза результатами виконання проєктної документації). | 62Z2600147966898 | 0.23 | стандартне приєднання | СО Вінницькі центральні ЕМ Замостянська дільниця | 2026-03-19
2279 | ТУ0161921803261010420000001 | 2026-03-18 | Договір публічний | 125 | Споживання | 2027 | опора №3 ПЛ-10 кВ Ф-50 ПС 110/10 кВ «Немія». | 62Z2447002567229 | 0.4 | нестандартне приєднання «під ключ» | СО Могилів-Подільські ЕМ Могилів-Подільська дільниця
2280 | ТУ0162161803261010530000001 | 2026-03-18 | Договір публічний | 10 | Споживання | 2026 | РУ-0,4 кВ ТП-№06 | 62Z4110296883693 | 0.4 | нестандартне приєднання зі здійсненням проєктування лінійної частини приєднання замовником самостійно | СО Тульчинські ЕМ Тульчинська дільниця | 2026-03-27
2281 | ТУ0162661803261010110000001 | 2026-03-18 | Договір публічний | 11 | Споживання | 2026 | РУ-0,4 кВ ТП 10/0,4 кВ згідно ТУ0121722506251010110000001 гр.Складанюк Ю.А. | 62Z0643706289201 | 0.4 | стандартне приєднання | СО Вінницькі МЕМ | 2026-05-19
2282 | ТУ0162671803261010110000001 | 2026-03-18 | Договір публічний | 11 | Споживання | 2026 | найближча опора новозбудованої ПЛІ-0,4 кВ (згіднотехнічних умов №ТУ0162661803261010110000001 гр. Кривуца М.В. к. н. 0928) | 62Z7378855898889 | 0.4 | стандартне приєднання | СО Вінницькі МЕМ | 2026-03-19
2283 | ТУ0162681803261010110000001 | 2026-03-18 | Договір публічний | 11 | Споживання | 2026 | найближча опора новозбудованої ПЛІ-0,4 кВ (згіднотехнічних умов №ТУ0162661803261010110000001 гр. Кривуца М.В. к. н. 0928) | 62Z4084500302700 | 0.4 | стандартне приєднання | СО Вінницькі МЕМ | 2026-03-19
2284 | ТУ0162691803261010110000001 | 2026-03-18 | Договір публічний | 11 | Споживання | 2026 | найближча опора новозбудованої ПЛІ-0,4 кВ (згіднотехнічних умов №ТУ0162661803261010110000001 гр. Кривуца М.В. к. н. 0928) | 62Z4084500302700 | 0.4 | стандартне приєднання | СО Вінницькі МЕМ | 2026-03-19
2285 | ТУ0162431303261010410000001 | 2026-03-13 | Договір публічний | 16 | Споживання | 2026 | ПС 110/10 кВ «Михайлівка» по ф.№42 оп. №20 ПЛ-0,4 кВ Л-1 КТП-№81 | 62Z1979914078280 | 0.4 | стандартне приєднання | СО Могилів-Подільські ЕМ Ямпільська дільниця | 2026-03-13
2286 | ТУ0162701803261010110000001 | 2026-03-18 | Договір публічний | 11 | Споживання | 2026 | найближча опора новозбудованої ПЛІ-0,4 кВ (згіднотехнічних умов №ТУ0162661803261010110000001 гр. Кривуца М.В. к. н. 0928) | 62Z4922253163413 | 0.4 | стандартне приєднання | СО Вінницькі МЕМ | 2026-03-19
2287 | ТУ0161791803261010310000001 | 2026-03-18 | Договір публічний | 11 | Споживання | 2026 | найближча опора ПЛ-0,4 кВ Л-1 від ТП-№106 (уточнюєтьсяза результатами виконання проєктної документації). | 62Z8326743462084 | 0.4 | стандартне приєднання | СО Гайсинські ЕМ Гайсинська дільниця
2288 | ТУ0162721803261010110000001 | 2026-03-18 | Договір публічний | 11 | Споживання | 2026 | найближча опора новозбудованої ПЛІ-0,4 кВ (згіднотехнічних умов №ТУ0162661803261010110000001 гр. Кривуца М.В. к. н. 0928) | 62Z3215817255399 | 0.4 | стандартне приєднання | СО Вінницькі МЕМ | 2026-03-19
2289 | ТУ0162711803261010110000001 | 2026-03-18 | Договір публічний | 11 | Споживання | 2026 | найближча опора новозбудованої ПЛІ-0,4 кВ (згіднотехнічних умов №ТУ0162661803261010110000001 гр. Кривуца М.В. к. н. 0928) | 62Z7620605276668 | 0.4 | стандартне приєднання | СО Вінницькі МЕМ | 2026-03-19
2290 | ТУ0162361803261010110000001 | 2026-03-17 | Договір публічний | 5 | Споживання | 2026 | найближча опора ПЛІ-0,4кВ від ТП-1210 ( згідно ТУ0161911603261010110000001 гр. Волошина М.Р.) | 62Z2302457244049 | 0.23 | стандартне приєднання | СО «ВЦЕМ» Замостянська дільниця | 2026-03-24
2291 | ТУ0162151803261010210000001 | 2026-03-17 | Договір публічний | 20 | Споживання | 2026 | найближча опора ПЛ-0,4 кВ Л-3 ТП-№208 (уточнюється зарезультатами виконання проєктної документації) | 62Z1516182509109 | 0.4 | стандартне приєднання | СО Вінницькі східні ЕМ Липовецька дільниця | 2026-04-01
2292 | ТУ0162201803261010110000001 | 2026-03-18 | Договір публічний | 17 | Споживання | 2026 | найближча опора ПЛІ-0,4 кВ(згідно ТУ0161621303261010110000001 гр. Зінчук В.А. кад. № 0094) ТП-№1011. | 62Z6939389894299 | 0.4 | стандартне приєднання | СО Вінницькі центральні ЕМ Замостянська дільниця | 2026-03-30
2293 | ТУ0162011803261010310000001 | 2026-03-13 | Договір публічний | 7 | Споживання | 2026 | найближча опора ПЛ-0,4 кВ Л-3 ТП-№930 (уточнюється зарезультатами виконання проєктної документації) | 62Z6501660418754 | 0.23 | стандартне приєднання | СО Гайсинські ЕМ Гайсинська дільниця
2294 | ТУ0162571803261010140000001 | 2026-03-17 | Договір публічний | 3 | Споживання | 2026 | ВРЩ-0,4 кВ нежитлової будівлі за адресою м. Вінниця, вул. Шевченка, 2-А, (власник – «ГУНП») | 62Z3591214077069 | 0.23 | приєднання електроустановок замовників до електричних мереж згідно з пунктом 4.1.11 глави 4.1 розділу IV Кодексу систем розподілу | СО Вінницькі МЕМ
2295 | ТУ0162731803261010110000001 | 2026-03-18 | Договір публічний | 11 | Споживання | 2026 | найближча опора новозбудованої ПЛІ-0,4 кВ (згіднотехнічних умов №ТУ0162661803261010110000001 гр. Кривуца М.В. к. н. 0928) | 62Z2388976004549 | 0.4 | стандартне приєднання | СО Вінницькі МЕМ | 2026-03-19
2296 | ТУ0162171903261010110000001 | 2026-03-17 | Договір публічний | 5 | Споживання | 2026 | РУ-0,4 кВ ТП-№189 | 62Z8950182223719 | 0.23 | стандартне приєднання | СО Вінницькі центральні ЕМ Тиврівська дільниця | 2026-03-23
2297 | ТУ0162181903261010110000001 | 2026-03-17 | Договір публічний | 5 | Споживання | 2026 | найближча опора новозбудованої ПЛІ-0,4 кВ від ТП-№189(ТУ0162171903261010110000001гр. Ткаченко З.Л. к. н. 0689), уточнюється за результатами виконанняпроєктної документації. | 62Z2323237380894 | 0.23 | стандартне приєднання | СО Вінницькі центральні ЕМ Тиврівська дільниця | 2026-03-23
2298 | ТУ0162041903261010110000001 | 2026-03-17 | Договір публічний | 21 | Споживання | 2026 | найближча опора новозбудованої ПЛІ-0,4 кВ від ТП-№1138(ТУ0162021903261010110000001гр. Масановська Л.П. к. н. 0465), уточнюється за результатамивиконання проєктної документації. | 62Z9919508837304 | 0.4 | стандартне приєднання | СО Вінницькі центральні ЕМ Замостянська дільниця | 2026-03-24
2299 | ТУ0162331903261010110000001 | 2026-03-19 | Договір публічний | 5 | Споживання | 2026 | найближча опора новозбудованої ПЛІ-0,4 кВ від ТП-№189(ТУ0162311903261010110000001гр. Непомняща А.І к. н. 0690), уточнюється за результатамивиконання проєктної документації. | 62Z3772929616206 | 0.23 | стандартне приєднання | СО Вінницькі центральні ЕМ Тиврівська дільниця | 2026-03-23
2300 | ТУ0162311903261010110000001 | 2026-03-19 | Договір публічний | 5 | Споживання | 2026 | найближча опора новозбудованої ПЛІ-0,4 кВ від ТП-№189(ТУ0162171903261010110000001гр. Ткаченко З.Л. к. н. 0689), уточнюється за результатами виконанняпроєктної документації. | 62Z8449970525221 | 0.23 | стандартне приєднання | СО Вінницькі центральні ЕМ Тиврівська дільниця | 2026-03-23
2301 | ТУ0162021903261010110000001 | 2026-03-16 | Договір публічний | 21 | Споживання | 2026 | РУ-0,4 кВ ТП-№1138. | 62Z9772564023998 | 0.4 | стандартне приєднання | СО Вінницькі центральні ЕМ Замостянська дільниця | 2026-03-22
2302 | ТУ0162741903261010110000001 | 2026-03-18 | Договір публічний | 11 | Споживання | 2026 | найближча опора новозбудованої ПЛІ-0,4 кВ (згіднотехнічних умов №ТУ0162661803261010110000001 гр. Кривуца М.В. к. н. 0928) | 62Z2088136824759 | 0.4 | стандартне приєднання | СО Вінницькі МЕМ | 2026-03-19
2303 | ТУ0162241903261010410000001 | 2026-03-19 | Договір публічний | 27 | Споживання | 2026 | РУ-0,4 кВ ТП-№336 | 62Z1295692104835 | 0.4 | стандартне приєднання | СО Могилів-Подільські ЕМ Чернівецька дільниця | 2026-03-23
2304 | ТУ0162071903261010110000001 | 2026-03-16 | Договір публічний | 21 | Споживання | 2026 | найближча опора новозбудованої ПЛІ-0,4 кВ від ТП-№1138(ТУ0162021903261010110000001гр. Масановська Л.П. к. н. 0465), уточнюється за результатамивиконання проєктної документації | 62Z2090370312299 | 0.4 | стандартне приєднання | СО Вінницькі центральні ЕМ Замостянська дільниця | 2026-03-22
2305 | ТУ0162101903261010110000001 | 2026-03-16 | Договір публічний | 21 | Споживання | 2026 | найближча опора новозбудованої ПЛІ-0,4 кВ від ТП-№1138(ТУ0162021903261010110000001гр. Масановська Л.П. к. н. 0465), уточнюється за результатамивиконання проєктної документації | 62Z3402552084798 | 0.4 | стандартне приєднання | СО Вінницькі центральні ЕМ Замостянська дільниця | 2026-03-24
2306 | ТУ0162031903261010110000001 | 2026-03-16 | Договір публічний | 21 | Споживання | 2026 | найближча опора новозбудованої ПЛІ-0,4 кВ від ТП-№1138(ТУ0162021903261010110000001гр. Масановська Л.П. к. н. 0465), уточнюється за результатамивиконання проєктної документації. | 62Z2164359237049 | 0.4 | стандартне приєднання | СО Вінницькі центральні ЕМ Замостянська дільниця
2307 | ТУ0162371903261010410000001 | 2026-03-17 | Договір публічний | 18 | Споживання | 2026 | найближча опора ПЛ-0,4 кВ Л-3 ТП-№32 (уточнюється зарезультатами виконання проєктної документації) | 62Z1695266065650 | 0.4 | стандартне приєднання | СО Могилів-Подільські ЕМ Чернівецька дільниця | 2026-03-31
2308 | ТУ0162351903261010210000001 | 2026-03-17 | Договір публічний | 27 | Споживання | 2026 | РУ-0,4 кВ ТП-№123. | 62Z1876771911353 | 0.4 | стандартне приєднання | СО Вінницькі східні ЕМ Липовецька дільниця | 2026-03-20
2309 | ТУ0162191903261010110000001 | 2026-03-19 | Договір публічний | 11 | Споживання | 2026 | найближча опора ПЛ-0,4 кВ Л-8 ТП-№149 (уточнюється зарезультатами виконання проєктної документації) | 62Z5197650759038 | 0.4 | стандартне приєднання | СО Вінницькі центральні ЕМ Замостянська дільниця | 2026-03-24
2310 | ТУ0162341903261010120000001 | 2026-03-17 | Договір публічний | 135 | Споживання | 2027 | найближча опора ПЛ-10 кВ Ф-87 ПС «Східна» ТП-370-ТП-352. | 62Z0003730109928 | 10 | нестандартне приєднання «під ключ» | СО Вінницькі МЕМ | 2026-03-19
2311 | ТУ0162561903261010310000001 | 2026-03-18 | Договір публічний | 27 | Споживання | 2026 | РУ-0,4 кВ ТП-91. | 62Z0321124615218 | 0.4 | стандартне приєднання | СО Гайсинські ЕМ Бершадська дільниця | 2026-03-20
2312 | ТУ0162251903261010130000001 | 2026-03-17 | Договір публічний | 8 | Споживання | 2026 | найближча опора ПЛ-0,4 кВ Л-5 ТП-№180 (уточнюється зарезультатами виконання проєктної документації) | 62Z2760791970134 | 0.4 | нестандартне приєднання зі здійсненням проєктування лінійної частини приєднання замовником самостійно | СО Вінницькі центральні ЕМ Замостянська дільниця | 2026-03-25
2313 | ТУ0162281903261010110000001 | 2026-03-17 | Договір публічний | 27 | Споживання | 2026 | РУ-0,4 кВ ТП-№1149 | 62Z8325093492498 | 0.4 | стандартне приєднання | СО Вінницькі центральні ЕМ Замостянська дільниця | 2026-03-24
2314 | ТУ0162111903261010110000001 | 2026-03-17 | Договір публічний | 21 | Споживання | 2026 | найближча опора новозбудованої ПЛІ-0,4 кВ від ТП-№1138(ТУ0162021903261010110000001гр. Масановська Л.П. к. н. 0465), уточнюється за результатамивиконання проєктної документації. | 62Z3450821036930 | 0.4 | стандартне приєднання | СО Вінницькі центральні ЕМ Замостянська дільниця
2315 | ТУ0162061903261010110000001 | 2026-03-16 | Договір публічний | 21 | Споживання | 2026 | найближча опора новозбудованої ПЛІ-0,4 кВ від ТП-№1138(ТУ0162021903261010110000001гр. Масановська Л.П. к. н. 0465), уточнюється за результатамивиконання проєктної документації. | 62Z7844643198655 | 0.4 | стандартне приєднання | СО Вінницькі центральні ЕМ Замостянська дільниця
2316 | ТУ0162422003261010110000001 | 2026-03-20 | Договір публічний | 7.5 | Споживання | 2026 | найближча опора ПЛІ-0,4 кВ Л-1 від ТП-№786 (уточнюєтьсяза результатами виконання проєктної документації). | 62Z9690613093821 | 0.4 | стандартне приєднання | СО Вінницькі центральні ЕМ Замостянська дільниця | 2026-03-25
2317 | ТУ0162262003261010610000001 | 2026-03-18 | Договір публічний | 32 | Споживання | 2026 | РУ-0,4 кВ ТП-170. | 62Z5631027697198 | 0.4 | стандартне приєднання | СО Хмільницькі ЕМ Хмільницька дільниця | 2026-04-10
2318 | ТУ0162512003261010610000001 | 2026-03-20 | Договір публічний | 20.1 | Споживання | 2026 | РУ-0,4 кВ ТП-2 (Існуюча). | 62Z0895758955480 | 0.4 | стандартне приєднання | СО Хмільницькі ЕМ Калинівська дільниця | 2026-03-26
2319 | ТУ0162602003261010110000001 | 2026-03-20 | Договір публічний | 8 | Споживання | 2026 | найближча опора ПЛІ-0,4кВ Л-1 від ТП-249 | 62Z8618316870199 | 0.4 | стандартне приєднання | СО Вінницькі МЕМ | 2026-04-14
2320 | ТУ0162982003261010610000001 | 2026-03-23 | Договір публічний | 25 | Споживання | 2026 | РУ-0,4 кВ ТП-29. | 62Z9698681395740 | 0.4 | стандартне приєднання | СО Хмільницькі ЕМ Калинівська дільниця | 2026-03-25
2321 | ТУ0162792003261010110000001 | 2026-03-20 | Договір публічний | 11 | Споживання | 2026 | найближча опора ПЛІ-0,4кВ Л-2 від ТП-1060 | 62Z2933608238073 | 0.4 | стандартне приєднання | СО Вінницькі МЕМ | 2026-03-27
2322 | ТУ0162772003261010110000001 | 2026-03-18 | Договір публічний | 11 | Споживання | 2026 | найближча опора ПЛІ-0,4кВ Л-2 від ТП-1060 | 62Z3666191069198 | 0.4 | стандартне приєднання | СО Вінницькі МЕМ | 2026-03-27
2323 | ТУ0162782303261010310000001 | 2026-03-18 | Договір публічний | 29 | Споживання | 2026 | найближча опора ПЛ-0,4 кВ Л-2 ТП-№64 (уточнюється зарезультатами виконання проєктної документації) | 62Z7854574661029 | 0.4 | стандартне приєднання | СО Гайсинські ЕМ Чечельницька дільниця | 2026-03-27
2324 | ТУ0162852303261010410000001 | 2026-03-23 | Договір публічний | 2 | Споживання | 2026 | найближча опора ПЛ-0,4 кВ Л-5 ТП-№131 (уточнюється зарезультатами виконання проєктної документації). | 62Z4308290042516 | 0.4 | стандартне приєднання | СО Могилів-Подільські ЕМ Ямпільська дільниця
2325 | ТУ0163342303261010710000001 | 2026-03-23 | Договір публічний | 28.5 | Споживання | 2026 | РУ-0,4 кВ ТП-№11 | 62Z8112653997912 | 0.4 | стандартне приєднання | СО Жмеринські ЕМ Барська дільниця | 2026-03-31
2326 | ТУ0163062303261010210000001 | 2026-03-23 | Договір публічний | 2 | Споживання | 2026 | найближча опора ПЛ-0,4 кВ Л-1 ТП-№280 | 62Z4378170859684 | 0.4 | стандартне приєднання | СО Вінницькі східні ЕМ Немирівська дільниця
2327 | ТУ0163762303261010110000001 | 2026-03-23 | Договір публічний | 7 | Споживання | 2026 | РУ-0,4 кВ ТП - згідно ІП-2027 | 62Z1521847895889 | 0.4 | стандартне приєднання | СО Вінницькі центральні ЕМ Замостянська дільниця | 2026-04-02
2328 | ТУ0162812303261010110000001 | 2026-03-18 | Договір публічний | 11 | Споживання | 2026 | РУ-0,4 кВ ТП-1060 | 62Z5856148101489 | 0.4 | стандартне приєднання | СО Вінницькі МЕМ | 2026-03-27
2329 | ТУ0162992303261010110000001 | 2026-03-23 | Договір публічний | 15 | Споживання | 2026 | найближча опора ПЛ-0,4 кВ Л-1 ТП-№2005 (уточнюється зарезультатами виконання проєктної документації) | 62Z8054518676308 | 0.4 | стандартне приєднання | СО Вінницькі центральні ЕМ Тиврівська дільниця | 2026-03-26
2330 | ТУ0162822303261010110000001 | 2026-03-18 | Договір публічний | 11 | Споживання | 2026 | найближча опора ПЛІ-0,4кВ Л-2 від ТП-1060 | 62Z1269580760789 | 0.4 | стандартне приєднання | СО Вінницькі МЕМ | 2026-03-26
2331 | ТУ0162902303261010310000001 | 2026-03-23 | Договір публічний | 18.5 | Споживання | 2026 | найближча опора ПЛ-0,4 кВ Л-3 ТП-№370 (уточнюється зарезультатами виконання проєктної документації). | 62Z4578343333470 | 0.4 | стандартне приєднання | СО Гайсинські ЕМ Гайсинська дільниця | 2026-03-25
2332 | ТУ0163372303261010110000001 | 2026-03-23 | Договір публічний | 4 | Споживання | 2026 | найближча опора ПЛ-0,4 кВ Л-2 ТП-№248 (уточнюється зарезультатами виконання проєктної документації) | 62Z9056745318953 | 0.4 | стандартне приєднання | СО Вінницькі центральні ЕМ Літинська дільниця | 2026-03-26
2333 | ТУ0162762303261010410000001 | 2026-03-18 | Договір публічний | 30 | Споживання | 2026 | найближча опора ПЛ-0,4 кВ Л-1 ТП-№402 | 62Z0736363934356 | 0.4 | стандартне приєднання | СО Могилів-Подільські ЕМ Чернівецька дільниця | 2026-03-23
2334 | ТУ0162752303261010110000001 | 2026-03-23 | Договір публічний | 20 | Споживання | 2026 | найближча опора ПЛ-0,4 кВ Л-4 ТП-№622 (уточнюється зарезультатами виконання проєктної документації) | 62Z7064522745198 | 0.4 | стандартне приєднання | СО Вінницькі центральні ЕМ Замостянська дільниця | 2026-03-28
2335 | ТУ0163142303261010110000001 | 2026-03-20 | Договір публічний | 7 | Споживання | 2026 | найближча опора ПЛІ-0,4кВ від ТП-1060 (згідно ТУ0163112303261010110000001 Черняєва О.В. кад. ..0316 ). | 62Z8075552665101 | 0.4 | стандартне приєднання | СО Вінницькі МЕМ | 2026-03-31
2336 | ТУ0163292303261010110000001 | 2026-03-23 | Договір публічний | 7 | Споживання | 2026 | найближча опора ПЛІ-0,4кВ від ТП-1060 (згідно ТУ0163282703261010110000001 Черняєва О.В. кад. ..0349 ). | 62Z2634530799602 | 0.4 | стандартне приєднання | СО Вінницькі МЕМ | 2026-03-31
2337 | ТУ0163112303261010110000001 | 2026-03-20 | Договір публічний | 7 | Споживання | 2026 | РУ-0,4 кВ ТП-1060 | 62Z6735760702899 | 0.4 | стандартне приєднання | СО Вінницькі МЕМ | 2026-03-22
2338 | ТУ0162642303261010110000001 | 2026-03-23 | Договір публічний | 16 | Споживання | 2026 | найближча опора новозбудованої ПЛІ-0,4 кВ від ТП-№1204(згідно технічних умов №ТУ0149052612251010110000001 гр. Заболотний В.Д. к. н. 0264)(уточнюється за результатами виконання проєктної документації) | 62Z2793173137789 | 0.4 | стандартне приєднання | СО Вінницькі центральні ЕМ Замостянська дільниця | 2026-04-14
2339 | ТУ0162912303261010110000001 | 2026-03-20 | Договір публічний | 7 | Споживання | 2026 | найближча опора ПЛІ-0,4кВ від ТП-1060( згідно ТУ0138021710251010110000001 гр. Котьолкін І.І. кад. ..0401). | 62Z8771996640599 | 0.4 | стандартне приєднання | СО Вінницькі МЕМ | 2026-03-22
2340 | ТУ0162892303261010110000001 | 2026-03-20 | Договір публічний | 7 | Споживання | 2026 | найближча опора ПЛІ-0,4кВ від ТП-1060( згідно ТУ0138021710251010110000001 гр. Котьолкін І.І. кад. ..0401). | 62Z7861894954838 | 0.4 | стандартне приєднання | СО Вінницькі МЕМ | 2026-03-22
2341 | ТУ0162832303261010110000001 | 2026-03-20 | Договір публічний | 7 | Споживання | 2026 | РУ-0,4 кВ ТП-1060 | 62Z3956896138199 | 0.4 | стандартне приєднання | СО Вінницькі МЕМ | 2026-03-22
2342 | ТУ0162502303261010130000001 | 2026-03-18 | Договір публічний | 3 | Споживання | 2026 | найближча опора ПЛ-0,4 кВ Л-2 ТП-№179 (уточнюється зарезультатами виконання проєктної документації) | 62Z2505504868099 | 0.23 | нестандартне приєднання зі здійсненням проєктування лінійної частини приєднання замовником самостійно | СО Вінницькі центральні ЕМ Замостянська дільниця | 2026-04-12
2343 | ТУ0162492303261010110000001 | 2026-03-23 | Договір публічний | 10 | Споживання | 2026 | найближча опора ПЛ-0,4 кВ Л-7 ТП-№573 (уточнюється зарезультатами виконання проєктної документації) | 62Z1062572910399 | 0.4 | стандартне приєднання | СО Вінницькі центральні ЕМ Замостянська дільниця | 2026-03-25
2344 | ТУ0162842303261010110000001 | 2026-03-20 | Договір публічний | 7 | Споживання | 2026 | найближча опора ПЛІ-0,4кВ від ТП-1060( згідно ТУ0138021710251010110000001 гр. Котьолкін І.І. кад. ..0401). | 62Z6686497556389 | 0.4 | стандартне приєднання | СО Вінницькі МЕМ | 2026-03-22
2345 | ТУ0162872303261010110000001 | 2026-03-20 | Договір публічний | 7 | Споживання | 2026 | найближча опора ПЛІ-0,4кВ від ТП-1060( згідно ТУ0138021710251010110000001 гр. Котьолкін І.І. кад. ..0401). | 62Z1185737103732 | 0.4 | стандартне приєднання | СО Вінницькі МЕМ | 2026-03-22
2346 | ТУ0162542303261010110000001 | 2026-03-23 | Договір публічний | 15 | Споживання | 2026 | найближча опора ПЛ-0,4 кВ Л-9 ТП-№869 (уточнюється зарезультатами виконання проєктної документації) | 62Z2341293518039 | 0.4 | стандартне приєднання | СО Вінницькі центральні ЕМ Замостянська дільниця | 2026-03-24
2347 | ТУ0163092303261010320000001 | 2026-03-24 | Договір публічний | 149 | Споживання | 2027 | РУ-10 кВ ТП-239 | 62Z8082626798038 | 0.4 | нестандартне приєднання «під ключ» | СО Гайсинські ЕМ Чечельницька дільниця | 2026-02-24
2348 | ТУ0162802303261010610000001 | 2026-03-23 | Договір публічний | 15 | Споживання | 2026 | РУ-0,4 кВ ТП-№26. | 62Z9469229637486 | 0.4 | стандартне приєднання | СО Хмільницькі ЕМ Калинівська дільниця | 2026-03-24
2349 | ТУ0163212303261010120000001 | 2026-03-20 | Договір публічний | 80 | Споживання | 2026 | опора №428 ПЛ-10 кВ Ф-1 ПС 110/10 кВ «Оленівка». | 62Z6985086771319 | 10 | нестандартне приєднання «під ключ» | СО Вінницькі центральні ЕМ Замостянська дільниця | 2026-04-10
2350 | ТУ0162882303261010110000001 | 2026-03-20 | Договір публічний | 7 | Споживання | 2026 | найближча опора ПЛІ-0,4кВ від ТП-1060( згідно ТУ0138021710251010110000001 гр. Котьолкін І.І. кад. ..0401). | 62Z0570593267854 | 0.4 | стандартне приєднання | СО Вінницькі МЕМ
2351 | ТУ0163002303261010110000001 | 2026-03-23 | Договір публічний | 23 | Споживання | 2026 | найближча опора існуючої ПЛ-0,4 кВ Л-1 від ТП-1161 | 62Z7645239988778 | 0.4 | стандартне приєднання | СО «ВЦЕМ» Замостянська дільниця | 2026-03-24
2352 | ТУ0163312303261010110000001 | 2026-03-23 | Договір публічний | 7 | Споживання | 2026 | найближча опора ПЛІ-0,4кВ від ТП-1060 (згідно ТУ0163282703261010110000001 Черняєва О.В. кад. ..0349 ). | 62Z4561652307849 | 0.4 | стандартне приєднання | СО Вінницькі МЕМ | 2026-03-31
2353 | ТУ0162932303261010110000001 | 2026-03-18 | Договір публічний | 5 | Споживання | 2026 | найближча опора новозбудованої ПЛІ-0,4 кВ від ТП-№992(згідно технічних умов №ТУ0162922303261010110000001 гр. Казчук О.Ю. к. н. 1580), уточнюєтьсяза результатами виконання проєктної документації | 62Z0249737274446 | 0.23 | стандартне приєднання | СО Вінницькі центральні ЕМ Замостянська дільниця | 2026-03-23
2354 | ТУ0163162303261010110000001 | 2026-03-20 | Договір публічний | 7 | Споживання | 2026 | найближча опора ПЛІ-0,4кВ від ТП-1060 (згідно ТУ0163112303261010110000001 Черняєва О.В. кад. ..0316 ). | 62Z2254712569246 | 0.4 | стандартне приєднання | СО Вінницькі МЕМ | 2026-03-22
2355 | ТУ0163022303261010110000001 | 2026-03-20 | Договір публічний | 45 | Споживання | 2026 | РУ-0,4 кВ ТП-63 | 62Z7477463742299 | 0.4 | стандартне приєднання | СО Вінницькі МЕМ | 2026-04-01
2356 | ТУ0162922303261010110000001 | 2026-03-19 | Договір публічний | 5 | Споживання | 2026 | найближча опора ПЛ-0,4 кВ Л-1 ТП-№992 (уточнюється зарезультатами виконання проєктної документації) | 62Z4258411653205 | 0.23 | стандартне приєднання | СО Вінницькі центральні ЕМ Замостянська дільниця | 2026-03-23
2357 | ТУ0163362303261010110000001 | 2026-03-23 | Договір публічний | 9 | Споживання | 2026 | найближча опора ПЛ-0,4 кВ Л-3 ТП-№659 (уточнюється зарезультатами виконання проєктної документації). | 62Z0738560417666 | 0.4 | стандартне приєднання | СО Вінницькі центральні ЕМ Замостянська дільниця | 2026-03-31
2358 | ТУ0162862303261010110000001 | 2026-03-23 | Договір публічний | 15 | Споживання | 2026 | найближча опора ПЛ-0,4 кВ Л-1 ТП-№53 (уточнюється зарезультатами виконання проєктної документації) | 62Z3614681186802 | 0.4 | стандартне приєднання | СО Вінницькі центральні ЕМ Замостянська дільниця | 2026-04-10
2359 | ТУ0163982403261010220000001 | 2026-03-24 | Договір публічний | 135 | Споживання | 2027 | опора №81 ПЛ-10 кВ Ф-2 ПС 110/35/10 кВ «Липовець». | 62Z0923768688507 | 0.4 | нестандартне приєднання «під ключ» | СО Вінницькі східні ЕМ Липовецька дільниця | 2026-03-26
2360 | ТУ0163082403261010110000001 | 2026-03-24 | Договір публічний | 12 | Споживання | 2026 | РУ-0,4 кВ ТП-306 | 62Z6019352219574 | 0.4 | стандартне приєднання | СО Вінницькі МЕМ | 2026-03-30
2361 | ТУ0163012403261010110000001 | 2026-03-24 | Договір публічний | 10 | Споживання | 2026 | найближча опора ПЛ-0,4 кВ Л-2 ТП-№139 (уточнюється зарезультатами виконання проєктної документації). | 62Z3799500863879 | 0.4 | стандартне приєднання | СО Вінницькі центральні ЕМ Замостянська дільниця | 2026-03-27
2362 | ТУ0164782403261010610000001 | 2026-03-24 | Договір публічний | 13 | Споживання | 2026 | ПС 35/10 кВ «Кордишівка» по Ф-3; РУ-0,4 кВ ЗТП-№455; на вихідних клемах ввідного комутаційного апарата 0,4 кВ в ЗКО об’єкта | 62Z2629373041032 | 0.4 | стандартне приєднання | СО Хмільницькі ЕМ Козятинська дільниця | 2026-03-31
2363 | ТУ0163402403261010210000001 | 2026-03-24 | Договір публічний | 25 | Споживання | 2026 | РУ-0,4 кВ ТП-№214. | 62Z2623433700488 | 0.4 | стандартне приєднання | СО Вінницькі східні ЕМ Іллінецька дільниця | 2026-03-26
2364 | ТУ0164832403261010610000001 | 2026-03-24 | Договір публічний | 2 | Споживання | 2026 | ПС 110/35/10 кВ «Сигнал» по Ф-20; найближча опора ПЛ-0,4 кВ Л-1 ЩТП-№435; на вихідних клемах ввідного комутаційного апарата 0,23 кВ в ЗКО об’єкта | 62Z6134430306884 | 0.23 | стандартне приєднання | СО Хмільницькі ЕМ Козятинська дільниця | 2026-03-26
2365 | ТУ0164852403261010610000001 | 2026-03-24 | Договір публічний | 13 | Споживання | 2026 | ПС 35/10 кВ «Новокозятин» по Ф-3; опора №4 ПЛ-0,4 кВ Л-3 КТП-№533; на вихідних клемах ввідного комутаційного апарата 0,4 кВ в ЗКО об’єкта | 62Z4802172797530 | 0.4 | стандартне приєднання | СО Хмільницькі ЕМ Козятинська дільниця | 2026-03-27
2366 | ТУ0162962403261010110000001 | 2026-03-24 | Договір публічний | 16 | Споживання | 2026 | найближча опора ПЛ-0,4 кВ Л-2 ТП-№2005 (уточнюється зарезультатами виконання проєктної документації). | 62Z6014165752898 | 0.4 | стандартне приєднання | СО Вінницькі центральні ЕМ Тиврівська дільниця | 2026-03-27
2367 | ТУ0163392403261010130000001 | 2026-03-24 | Договір публічний | 3 | Споживання | 2026 | найближча опора існуючої ПЛ-0,4 кВ Л-16 від ТП-683 | 62Z5687768426799 | 0.23 | нестандартне приєднання зі здійсненням проєктування лінійної частини приєднання замовником самостійно | СО Вінницькі МЕМ | 2026-03-25
2368 | ТУ0163072403261010110000001 | 2026-03-24 | Договір публічний | 13 | Споживання | 2026 | найближча опора ПЛ-0,4 кВ Л-1 ТП-№786 (уточнюється зарезультатами виконання проєктної документації). | 62Z7442778115205 | 0.4 | стандартне приєднання | СО Вінницькі центральні ЕМ Замостянська дільниця | 2026-03-25
2369 | ТУ0163462403261010110000001 | 2026-03-24 | Договір публічний | 16 | Споживання | 2026 | найближча опора ПЛ-0,4 кВ Л-1 ТП-№1166 (уточнюється зарезультатами виконання проєктної документації). | 62Z4227673651407 | 0.4 | стандартне приєднання | СО Вінницькі центральні ЕМ Замостянська дільниця | 2026-04-15
2370 | ТУ0163272403261010110000001 | 2026-03-24 | Договір публічний | 3 | Споживання | 2026 | найближча опора ПЛ-0,4 кВ Л-1 ТП-№992 (уточнюється зарезультатами виконання проєктної документації). | 62Z4637034680383 | 0.23 | стандартне приєднання | СО Вінницькі центральні ЕМ Замостянська дільниця | 2026-04-01
2371 | ТУ0163242403261010110000001 | 2026-03-24 | Договір публічний | 7 | Споживання | 2026 | найближча опора ПЛ-0,4 кВ Л-8 ТП-№680 (уточнюється зарезультатами виконання проєктної документації) | 62Z4899880123911 | 0.23 | стандартне приєднання | СО Вінницькі центральні ЕМ Замостянська дільниця | 2026-03-27
2372 | ТУ0163382403261010110000001 | 2026-03-24 | Договір публічний | 14 | Споживання | 2026 | РУ-0,4 кВ ТП-№195. | 62Z3762247118379 | 0.4 | стандартне приєднання | СО Вінницькі центральні ЕМ Замостянська дільниця | 2026-04-02
2373 | ТУ0163412403261010710000001 | 2026-03-24 | Договір публічний | 34 | Споживання | 2026 | РУ-0,4 кВ ТП-№522. | 62Z0953120922067 | 0.4 | стандартне приєднання | СО Жмеринські ЕМ Шаргородська дільниця | 2026-04-22
2374 | ТУ0163352403261010110000001 | 2026-03-24 | Договір публічний | 7 | Споживання | 2026 | найближча опора ПЛ-0,4 кВ Л-3 від ТП-715 | 62Z7873349320231 | 0.23 | стандартне приєднання | СО Вінницькі МЕМ | 2026-03-31
2375 | ТУ0163862403261010310000001 | 2026-03-24 | Договір публічний | 18 | Споживання | 2026 | РУ-0,4 кВ ТП-№625 | 62Z2772542378659 | 0.4 | стандартне приєднання | СО Гайсинські ЕМ Бершадська дільниця | 2026-04-06
2376 | ТУ0163732403261010120000001 | 2026-03-24 | Договір публічний | 7 | Споживання | 2026 | РУ-0,4 кВ ТП-№455 (уточняється за результатами виконання проєктної документації) | 62Z1013885322985 | 0.4 | нестандартне приєднання «під ключ» | СО Вінницькі МЕМ
2377 | 0162221203261010210000001 | 2026-03-12 | Договір публічний | 8 | Споживання | 2026 | опора №3, ПЛ-0,4 кВ Л-2 від ЗТП-10/0,4кВ №40 | 62Z4996656225389 | 0.4 | стандартне приєднання | СО Вінницькі східні ЕМ Погребищенська дільниця | 2026-03-18
2378 | 0162471303261010210000001 | 2026-03-13 | Договір публічний | 5 | Споживання | 2026 | опора №7, ПЛ-0,4 кВ Л-2 від КТП-10/0,4кВ №110 | 62Z9504113479809 | 0.23 | стандартне приєднання | СО Вінницькі східні ЕМ Погребищенська дільниця | 2026-03-17
2379 | ТУ0163542503261010110000001 | 2026-03-24 | Договір публічний | 11 | Споживання | 2026 | найближча опора ПЛІ-0,4кВ від ТП-228( згідно ТУ0163532503261010110000001 гр. Подорожнюк В.С. кад. ..0380). | 62Z7623609408484 | 0.4 | стандартне приєднання | СО Вінницькі МЕМ | 2026-03-31
2380 | ТУ0163532503261010110000001 | 2026-03-24 | Договір публічний | 11 | Споживання | 2026 | РУ-0,4 кВ ТП-228 | 62Z5265959096593 | 0.4 | стандартне приєднання | СО Вінницькі МЕМ | 2026-03-31
2381 | ТУ0163572503261010110000001 | 2026-03-25 | Договір публічний | 11 | Споживання | 2026 | найближча опора ПЛІ-0,4кВ від ТП-228( згідно ТУ0163532503261010110000001 гр. Подорожнюк В.С. кад. ..0380). | 62Z7189666530088 | 0.4 | стандартне приєднання | СО Вінницькі МЕМ | 2026-03-31
2382 | ТУ0163552503261010110000001 | 2026-03-24 | Договір публічний | 11 | Споживання | 2026 | найближча опора ПЛІ-0,4кВ від ТП-228( згідно ТУ0163532503261010110000001 гр. Подорожнюк В.С. кад. ..0380). | 62Z0064489763199 | 0.4 | стандартне приєднання | СО Вінницькі МЕМ | 2026-03-31
2383 | ТУ0163902003261010510000001 | 2026-03-20 | Договір публічний | 11 | Споживання | 2026 | ПС-35/6 кВ «Крижопільський З/Д» по Ф-1; ЗТП-6/0,4 кВ №548 2х400 кВА; РУ-0,4 кВ | 62Z6693093963462 | 0.4 | стандартне приєднання | СО Тульчинські ЕМ Крижопільська дільниця | 2026-03-24
2384 | ТУ0163662503261010110000001 | 2026-03-25 | Договір публічний | 34 | Споживання | 2026 | найближча опора ПЛІ-0,4кВ Л-1 від ТП-660 | 62Z2917232449840 | 0.4 | стандартне приєднання | СО Вінницькі МЕМ | 2026-04-15
2385 | ТУ0163952003261010510000001 | 2026-03-20 | Договір публічний | 9 | Виробництво | 2026 | найближчі електричні мережі | 62Z6206835862970 | 0.4 | стандартне приєднання | СО Тульчинські ЕМ Крижопільська дільниця | 2026-03-27
2386 | ТУ0163502503261010210000001 | 2026-03-25 | Договір публічний | 27 | Споживання | 2026 | найближча опора ПЛ-0,4 кВ Л-1 ТП-№265 (уточнюється зарезультатами виконання проєктної документації) | 62Z4926537900778 | 0.4 | стандартне приєднання | СО Вінницькі східні ЕМ Іллінецька дільниця | 2026-03-26
2387 | ТУ0163102503261010430000001 | 2026-03-20 | Договір публічний | 22 | Споживання | 2026 | найближча опора ПЛІ-0,4 кВ Л-2 від ТП-№118 (уточнюється зарезультатами виконання проєктної документації). | 62Z3326574779425 | 0.4 | нестандартне приєднання зі здійсненням проєктування лінійної частини приєднання замовником самостійно | СО Могилів-Подільські ЕМ Ямпільська дільниця | 2026-03-24
2388 | ТУ0164002003261010510000001 | 2026-03-20 | Договір публічний | 2 | Споживання | 2026 | ПС 110/35/10 кВ «Крижопіль» по Ф-8; КТП(250 кВА)-10/0,4 кВ №256; найближча опора ПЛІ-0,4 кВ Л-1 КТП-№256 | 62Z7129643479880 | 0.23 | стандартне приєднання | СО Тульчинські ЕМ Крижопільська дільниця | 2026-03-23
2389 | ТУ0163482503261010140000001 | 2026-03-25 | Договір публічний | 9 | Споживання | 2026 | ВРЩ-0,4 кВ нежитлового приміщення за адресою м. Вінниця, вул. Генерала Гандзюка, 17, (власник – Моричереда О.В.) | 62Z7238508438602 | 0.23 | приєднання електроустановок замовників до електричних мереж згідно з пунктом 4.1.11 глави 4.1 розділу IV Кодексу систем розподілу | СО Вінницькі МЕМ
2390 | ТУ0164232503261010320000001 | 2026-03-25 | Договір публічний | 55 | Споживання | 2026 | РУ-0,4 кВ ТП-№8. | 62Z5909514575391 | 0.4 | нестандартне приєднання «під ключ» | СО Гайсинські ЕМ Бершадська дільниця | 2026-04-03
2391 | ТУ0163251703261010210000001 | 2026-03-17 | Договір публічний | 5 | Споживання | 2026 | опора №25 ПЛ-0,4 кВ Л-2 від ЩТП-3 | 62Z9088821965992 | 0.4 | стандартне приєднання | СО"Вінницькі східні ЕМ"(іллінецька дільниця)
2392 | ТУ0163422503261010110000001 | 2026-03-25 | Договір публічний | 17 | Споживання | 2026 | найближча опора існуючої ПЛІ-0,4кВ Л-5 від ТП-644 | 62Z2927794784031 | 0.4 | стандартне приєднання | СО Вінницькі МЕМ
2393 | ТУ0163181703261010210000001 | 2026-03-17 | Договір публічний | 2 | Споживання | 2026 | опора №37 ПЛ-0,4 кВ Л-1 від ЩТП-80 | 62Z3666815747322 | 0.23 | стандартне приєднання | СО"Вінницькі східні ЕМ"(Іллінецька дільниця) | 2026-03-19
2394 | ТУ0163231703261010210000001 | 2026-03-17 | Договір публічний | 11 | Споживання | 2026 | опора №3 ПЛ-0,4 кВ Л-1 від ЗТП-357 | 62Z3872567501222 | 0.4 | стандартне приєднання | СО"Вінницькі східні ЕМ"(Іллінецька дільниця)
2395 | ТУ0163492503261010330000001 | 2026-03-24 | Договір публічний | 24 | Споживання | 2026 | найближча опора ПЛ-0,4 кВ Л-12 від ТП-№347 (уточнюється зарезультатами виконання проєктної документації). | 62Z0696738069405 | 0.4 | нестандартне приєднання зі здійсненням проєктування лінійної частини приєднання замовником самостійно | СО Гайсинські ЕМ Гайсинська дільниця | 2026-03-27
2396 | ТУ0163442503261010110000001 | 2026-03-24 | Договір публічний | 5 | Споживання | 2026 | найближча опора ПЛ-0,4 кВ Л-2 ТП-№159 (уточнюється зарезультатами виконання проєктної документації) | 62Z6859659969789 | 0.23 | стандартне приєднання | СО Вінницькі центральні ЕМ Тиврівська дільниця | 2026-04-02
2397 | ТУ0164092503261010620000001 | 2026-03-25 | Договір публічний | 140 | Споживання | 2027 | РУ-10 кВ ТП-43 | 62Z2513336047101 | 0.4 | нестандартне приєднання «під ключ» | СО Хмільницькі ЕМ Хмільницька дільниця
2398 | ТУ0162942503261010110000001 | 2026-03-18 | Договір публічний | 42 | Споживання | 2026 | опора №201 ПЛ-10 кВ Ф-194 (Ф-3 від РП-2) ПС 110/10 кВ«Західна» | 62Z1026522490469 | 10 | стандартне приєднання | СО Вінницькі центральні ЕМ Замостянська дільниця | 2026-03-22
2399 | ТУ0163332603261010130000001 | 2026-03-26 | Договір публічний | 20 | Споживання | 2026 | найближча опора ПЛ-0,4 кВ Л-10 від ТП-№675 (уточнюється зарезультатами виконання проєктної документації). | 62Z9367341885491 | 0.4 | нестандартне приєднання зі здійсненням проєктування лінійної частини приєднання замовником самостійно | СО Вінницькі центральні ЕМ Замостянська дільниця | 2026-04-01
2400 | ТУ0163452603261010110000001 | 2026-03-26 | Договір публічний | 15 | Споживання | 2026 | найближча опора ПЛІ-0,4 кВ(згідно ТУ0159520503261010110000001 гр Ходаківська О.М. кад. № 0108) ТП-№1213 | 62Z5371250607399 | 0.4 | стандартне приєднання | СО Вінницькі центральні ЕМ Замостянська дільниця | 2026-04-08
2401 | ТУ0163322603261010110000001 | 2026-03-26 | Договір публічний | 7 | Споживання | 2026 | найближча опора ПЛІ-0,4 кВ Л-9 від ТП-№681 (уточнюєтьсяза результатами виконання проєктної документації). | 62Z7557637289589 | 0.4 | стандартне приєднання | СО Вінницькі центральні ЕМ Замостянська дільниця | 2026-03-26
2402 | ТУ0164752403261010310000001 | 2026-03-24 | Договір публічний | 11 | Споживання | 2026 | опора №10 ПЛ-0,4 кВ Л-2 КТП-№126 | 62Z0403345419908 | 0.4 | стандартне приєднання | СО Гайсинські ЕМ Теплицька дільниця | 2026-03-24
2403 | ТУ0163132603261010110000001 | 2026-03-20 | Договір публічний | 5 | Споживання | 2026 | РУ-0,4 кВ ТП-№373. | 62Z5373335311089 | 0.23 | стандартне приєднання | СО Вінницькі центральні ЕМ Замостянська дільниця | 2026-05-06
2404 | ТУ0163742603261010110000001 | 2026-03-26 | Договір публічний | 15 | Споживання | 2026 | РУ-0,4 кВ ТП-699 | 62Z8620452512209 | 0.4 | стандартне приєднання | СО Вінницькі МЕМ | 2026-03-30
2405 | ТУ0164012603261010130000001 | 2026-03-26 | Договір публічний | 20 | Споживання | 2026 | найближча опора новозбудованої ПЛІ-0,4 кВ від ТП-№675(ТУ0163972603261010130000001 гр. М.Л. Мунтян, пров. Бузковий, буд. 33), уточнюється зарезультатами виконання проєктної документації. | 62Z8176920585999 | 0.4 | нестандартне приєднання зі здійсненням проєктування лінійної частини приєднання замовником самостійно | СО Вінницькі центральні ЕМ Замостянська дільниця | 2026-03-31
2406 | ТУ0163852603261010110000001 | 2026-03-26 | Договір публічний | 5 | Споживання | 2026 | найближча опора ПЛІ-0,4кВ Л-4 від ТП-287( згідно ТУ0163782603261010110000001 гр. Новіцька В.А. кад. ..0359). | 62Z0328107136459 | 0.23 | стандартне приєднання | СО Вінницькі МЕМ | 2026-03-30
2407 | ТУ0164052603261010130000001 | 2026-03-26 | Договір публічний | 10 | Споживання | 2026 | найближча опора новозбудованої ПЛІ-0,4 кВ від ТП-№675(ТУ0163972603261010130000001 гр. М.Л. Мунтян, пров. Бузковий, буд. 33), уточнюється зарезультатами виконання проєктної документації. | 62Z9797534880898 | 0.4 | нестандартне приєднання зі здійсненням проєктування лінійної частини приєднання замовником самостійно | СО Вінницькі центральні ЕМ Замостянська дільниця | 2026-04-13
2408 | ТУ0163782603261010110000001 | 2026-03-26 | Договір публічний | 5 | Споживання | 2026 | найближча опора ПЛІ-0,4кВ Л-4 від ТП-287 | 62Z9527458225038 | 0.23 | стандартне приєднання | СО Вінницькі МЕМ | 2026-04-03
2409 | ТУ0163972603261010130000001 | 2026-03-26 | Договір публічний | 20 | Споживання | 2026 | Вінницький р-н, с. Агрономічне, СМ “Молодіжний”,пров. Бузковий, буд. 33. | 62Z3732738826318 | 0.4 | нестандартне приєднання зі здійсненням проєктування лінійної частини приєднання замовником самостійно | СО Вінницькі центральні ЕМ Замостянська дільниця | 2026-04-01
2410 | ТУ0164062603261010310000001 | 2026-03-26 | Договір публічний | 32 | Споживання | 2026 | найближча опора ПЛІ-0,4 кВ Л-2 від ТП-№611 (уточнюєтьсяза результатами виконання проєктної документації). | 62Z2344717480998 | 0.4 | стандартне приєднання | СО Гайсинські ЕМ Бершадська дільниця | 2026-03-31
2411 | ТУ0163832603261010130000001 | 2026-03-26 | Договір публічний | 10 | Споживання | 2026 | на наконечниках кабелю живлення, приєднаних до відгалужуючих затискачівна найближчій опорі ПЛ-0,4 кВ Л-1 від ТП-349 | 62Z2574502569194 | 0.4 | нестандартне приєднання зі здійсненням проєктування лінійної частини приєднання замовником самостійно | СО Вінницькі центральні ЕМ Замостянська дільниця
2412 | ТУ0163772603261010110000001 | 2026-03-24 | Договір публічний | 5 | Споживання | 2026 | найближча опора ПЛІ-0,4 кВ Л-4 від ТП-№36 (уточнюється зарезультатами виконання проєктної документації). | 62Z1543658199399 | 0.23 | стандартне приєднання | СО Вінницькі центральні ЕМ Замостянська дільниця | 2026-03-27
2413 | ТУ0164072603261010630000001 | 2026-03-25 | Договір публічний | 10 | Споживання | 2026 | РУ-0,4 кВ ТП-№8 | 62Z0150426290999 | 0.4 | нестандартне приєднання зі здійсненням проєктування лінійної частини приєднання замовником самостійно | СО Хмільницькі ЕМ Калинівська дільниця
2414 | ТУ0164262603261010610000001 | 2026-03-25 | Договір публічний | 5 | Споживання | 2026 | найближча опора ПЛ-0,4 кВ Л-1 ТП-№264 (уточнюється зарезультатами виконання проєктної документації) | 62Z2824250717708 | 0.23 | стандартне приєднання | СО Хмільницькі ЕМ Калинівська дільниця | 2026-03-31
2415 | ТУ0163792603261010110000001 | 2026-03-24 | Договір публічний | 5 | Споживання | 2026 | найближча опора новозбудованої ПЛІ-0,4 кВ від ТП-№373(ТУ0163132603261010110000001гр. Боднар І.В. к. н. 1682), уточнюється за результатами виконанняпроєктної документації. | 62Z5982276980686 | 0.23 | стандартне приєднання | СО Вінницькі центральні ЕМ Замостянська дільниця | 2026-05-13
2416 | ТУ0163962603261010110000001 | 2026-03-25 | Договір публічний | 16 | Споживання | 2026 | найближча опора ПЛ-0,4 кВ Л-2 ТП-№1212 (уточнюється зарезультатами виконання проєктної документації) | 62Z0885365986298 | 0.4 | стандартне приєднання | СО Вінницькі центральні ЕМ Замостянська дільниця | 2026-04-01
2417 | ТУ0163692603261010510000001 | 2026-03-26 | Договір публічний | 25 | Споживання | 2026 | найближча опора ПЛ-0,4 кВ Л-3 ТП-№38 (уточнюється зарезультатами виконання проєктної документації) | - | 0.4 | стандартне приєднання | СО Тульчинські ЕМ Томашпільська дільниця | 2026-04-07
2418 | ТУ0163562603261010130000001 | 2026-03-24 | Договір публічний | 15 | Споживання | 2026 | найближча опора ПЛ-0,4 кВ Л-1 ТП-№179 (уточнюється зарезультатами виконання проєктної документації) | 62Z9081912201400 | 0.4 | нестандартне приєднання зі здійсненням проєктування лінійної частини приєднання замовником самостійно | СО Вінницькі центральні ЕМ Замостянська дільниця | 2026-03-31
2419 | ТУ0163872603261010110000001 | 2026-03-25 | Договір публічний | 11 | Споживання | 2026 | найближча опора ПЛІ-0,4кВ Л-5 від ТП-1059 | 62Z9940911775298 | 0.4 | стандартне приєднання | СО Вінницькі МЕМ | 2026-03-31
2420 | ТУ0163842603261010320000001 | 2026-03-25 | Договір публічний | 140 | Споживання | 2027 | опора №48 ПЛ-10 кВ Ф-6 ПС 110/35/10 кВ «Чечельник». | 62Z3960333211100 | 0.4 | нестандартне приєднання «під ключ» | СО Гайсинські ЕМ Чечельницька дільниця | 2026-03-30
2421 | ТУ0164312703261010610000001 | 2026-03-25 | Договір публічний | 7 | Споживання | 2026 | найближча опора ПЛ-0,4 кВ Л-1 ТП-№77 (уточнюється за результатами виконання проєктної документації) | 62Z9694799512569 | 0.4 | стандартне приєднання | СО Хмільницькі ЕМ Калинівська дільниця | 2026-03-31
2422 | ТУ0164252703261010610000001 | 2026-03-25 | Договір публічний | 32 | Споживання | 2026 | РУ-0,4 кВ ТП-№312 | 62Z3225287465689 | 0.4 | стандартне приєднання | СО Хмільницькі ЕМ Калинівська дільниця | 2026-03-31
2423 | ТУ0163992703261010110000001 | 2026-03-27 | Договір публічний | 11 | Споживання | 2026 | найближча опора ПЛІ-0,4 кВ Л-3 від ТП-№63 (уточнюєтьсяза результатами виконання проєктної документації). | 62Z5108603251488 | 0.4 | стандартне приєднання | СО Вінницькі центральні ЕМ Замостянська дільниця | 2026-04-03
2424 | ТУ0164082703261010110000001 | 2026-03-25 | Договір публічний | 5 | Споживання | 2026 | найближча опора ПЛ-0,4 кВ Л-2 ТП-№992 (уточнюється за результатами виконання проєктної документації) | 62Z9120423324598 | 0.23 | стандартне приєднання | СО Вінницькі центральні ЕМ Замостянська дільниця | 2026-04-03
2425 | ТУ0164042703261010110000001 | 2026-03-25 | Договір публічний | 13 | Споживання | 2026 | найближча опора ПЛ-0,4 кВ Л-9 від ТП-834 | 62Z9309549617874 | 0.4 | стандартне приєднання | СО Вінницькі МЕМ | 2026-03-31
2426 | ТУ0165652603261010610000001 | 2026-03-26 | Договір публічний | 16 | Споживання | 2026 | ПС 110/35/10 кВ «Сигнал» по Ф-22; найближча опора ПЛІ-0,4 кВ від ЩТП-№65; на вихідних клемах ввідного комутаційного апарата 0,4 кВ в ЗКО об’єкта | 62Z7659327454473 | 0.4 | стандартне приєднання | СО Хмільницькі ЕМ Козятинська дільниця | 2026-03-30
2427 | ТУ0163922703261010110000001 | 2026-03-25 | Договір публічний | 4 | Споживання | 2026 | найближча опора ПЛІ-0,4 кВ Л-3 від ТП-94 (існуюча, без змін). | 62Z4672500987662 | 0.23 | стандартне приєднання | СО Вінницькі МЕМ | 2026-03-30
2428 | ТУ0164462703261010130000001 | 2026-03-27 | Договір публічний | 20 | Споживання | 2026 | найближча опора ПЛ-0,4 кВ Л-10 ТП-№675 (уточнюється за результатами виконання проєктної документації) | 62Z8520381683888 | 0.4 | нестандартне приєднання зі здійсненням проєктування лінійної частини приєднання замовником самостійно | СО Вінницькі центральні ЕМ Замостянська дільниця
2429 | ТУ0164562703261010120000001 | 2026-03-27 | Договір публічний | 58 | Споживання | 2026 | РУ-0,4 кВ ТП-204 | 62Z1295692104835 | 0.4 | нестандартне приєднання «під ключ» | СО Вінницькі центральні ЕМ Тиврівська дільниця
2430 | ТУ0164302803261010130000001 | 2026-03-27 | Договір публічний | 14 | Споживання | 2026 | найближча опора ПЛ-0,4 кВ Л-1 ТП-№1183 (уточнюється зарезультатами виконання проєктної документації) | 62Z8114325046181 | 0.4 | нестандартне приєднання зі здійсненням проєктування лінійної частини приєднання замовником самостійно | СО Вінницькі центральні ЕМ Замостянська дільниця | 2026-03-31
2431 | ТУ0164282703261010110000001 | 2026-03-25 | Договір публічний | 8 | Споживання | 2026 | найближча опора існуючої ПЛ-0,4 кВ Л-2 від ТП-1063 (існуюча, без змін). | 62Z5134201819974 | 0.4 | стандартне приєднання | СО Вінницькі МЕМ | 2026-04-06
2432 | ТУ0164322703261010110000001 | 2026-03-25 | Договір публічний | 7 | Споживання | 2026 | найближча опора ПЛІ-0,4кВ від ТП-1060 (згідно ТУ0163112303261010110000001 Черняєва О.В. кад. ..0316 ). | 62Z1926862122078 | 0.4 | стандартне приєднання | СО Вінницькі МЕМ | 2026-03-27
2433 | ТУ0164732703261010110000001 | 2026-03-25 | Договір публічний | 7 | Споживання | 2026 | найближча опора новозбудованої ПЛІ-0,4 кВ від ТП-№1060 (згідно технічних умов №ТУ0163282703261010110000001 гр. Черняєва О.В. к. н. 0349), уточнюється за результатами виконання проєктної документації | 62Z2000924714409 | 0.4 | стандартне приєднання | СО Вінницькі МЕМ | 2026-04-01
2434 | ТУ0164472703261010110000001 | 2026-03-25 | Договір публічний | 7 | Споживання | 2026 | найближча опора ПЛІ-0,4кВ від ТП-1060 (згідно ТУ0163112303261010110000001 Черняєва О.В. кад. ..0316 ). | 62Z4436555969371 | 0.4 | стандартне приєднання | СО Вінницькі МЕМ | 2026-03-27
2435 | ТУ0164332703261010110000001 | 2026-03-25 | Договір публічний | 7 | Споживання | 2026 | найближча опора ПЛІ-0,4кВ від ТП-1060 (згідно ТУ0163112303261010110000001 Черняєва О.В. кад. ..0316 ). | 62Z4680437043199 | 0.4 | стандартне приєднання | СО Вінницькі МЕМ | 2026-03-31
2436 | ТУ0164692703261010110000001 | 2026-03-25 | Договір публічний | 7 | Споживання | 2026 | найближча опора новозбудованої ПЛІ-0,4 кВ від ТП-№1060 (згідно технічних умов №ТУ0163282703261010110000001 гр. Черняєва О.В. к. н. 0349), уточнюється за результатами виконання проєктної документації | 62Z6984620361239 | 0.4 | стандартне приєднання | СО Вінницькі МЕМ | 2026-03-28
2437 | ТУ0164642703261010110000001 | 2026-03-25 | Договір публічний | 7 | Споживання | 2026 | найближча опора ПЛІ-0,4 кВ(згідно ТУ0163282703261010110000001 гр. Черняєва О.В. кад. № 0349) ТП-№1060. | 62Z5075462511999 | 0.4 | стандартне приєднання | СО Вінницькі МЕМ | 2026-03-31
2438 | ТУ0164522703261010110000001 | 2026-03-25 | Договір публічний | 7 | Споживання | 2026 | найближча опора ПЛІ-0,4кВ від ТП-1060 (згідно ТУ0163112303261010110000001 Черняєва О.В. кад. ..0316 ). | 62Z8937607316368 | 0.4 | стандартне приєднання | СО Вінницькі МЕМ | 2026-03-31
2439 | ТУ0164502703261010110000001 | 2026-03-25 | Договір публічний | 7 | Споживання | 2026 | найближча опора ПЛІ-0,4кВ від ТП-1060 (згідно ТУ0163112303261010110000001 Черняєва О.В. кад. ..0316 ). | 62Z5714304656689 | 0.4 | стандартне приєднання | СО Вінницькі МЕМ | 2026-03-31
2440 | ТУ0164482703261010110000001 | 2026-03-25 | Договір публічний | 7 | Споживання | 2026 | найближча опора ПЛІ-0,4 кВ(згідно ТУ0163282703261010110000001 гр. Черняєва О.В. кад. № 0349) ТП-№1060 | 62Z6734292300705 | 0.4 | стандартне приєднання | СО Вінницькі МЕМ | 2026-03-30
2441 | ТУ0164532703261010110000001 | 2026-03-25 | Договір публічний | 7 | Споживання | 2026 | найближча опора новозбудованої ПЛІ-0,4 кВ від ТП-№1060 (згідно технічних умов №ТУ0163282703261010110000001 гр. Черняєва О.В. к. н. 0349), уточнюється за результатами виконання проєктної документації. | 62Z4666515731700 | 0.4 | стандартне приєднання | СО Вінницькі МЕМ | 2026-03-28
2442 | ТУ0164402703261010110000001 | 2026-03-25 | Договір публічний | 7 | Споживання | 2026 | найближча опора ПЛІ-0,4кВ від ТП-1060 (згідно ТУ0163112303261010110000001 Черняєва О.В. кад. ..0316 ). | 62Z3102657630876 | 0.4 | стандартне приєднання | СО Вінницькі МЕМ | 2026-04-02
2443 | ТУ0164662703261010110000001 | 2026-03-25 | Договір публічний | 7 | Споживання | 2026 | найближча опора ПЛІ-0,4 кВ(згідно ТУ0163282703261010110000001 гр. Черняєва О.В. кад. № 0349) ТП-№1060 | 62Z7555631933908 | 0.4 | стандартне приєднання | СО Вінницькі МЕМ | 2026-03-28
2444 | ТУ0164392703261010110000001 | 2026-03-25 | Договір публічний | 7 | Споживання | 2026 | найближча опора ПЛІ-0,4кВ від ТП-1060 (згідно ТУ0163112303261010110000001 Черняєва О.В. кад. ..0316 ). | 62Z1813647002161 | 0.4 | стандартне приєднання | СО Вінницькі МЕМ | 2026-03-27
2445 | ТУ0164632703261010110000001 | 2026-03-25 | Договір публічний | 7 | Споживання | 2026 | найближча опора новозбудованої ПЛІ-0,4 кВ від ТП-№1060 (згідно технічних умов №ТУ0163282703261010110000001 гр. Черняєва О.В. к. н. 0349), уточнюється за результатами виконання проєктної документації | 62Z1745860704038 | 0.4 | стандартне приєднання | СО Вінницькі МЕМ | 2026-03-28
2446 | ТУ0163282703261010110000001 | 2026-03-23 | Договір публічний | 7 | Споживання | 2026 | РУ-0,4 кВ ТП-1060 | 62Z4510027622288 | 0.4 | стандартне приєднання | СО Вінницькі МЕМ | 2026-03-31
2447 | ТУ0164412703261010110000001 | 2026-03-25 | Договір публічний | 7 | Споживання | 2026 | найближча опора ПЛІ-0,4кВ від ТП-1060 (згідно ТУ0163112303261010110000001 Черняєва О.В. кад. ..0316 ). | 62Z8593480478968 | 0.4 | стандартне приєднання | СО Вінницькі МЕМ | 2026-03-28
2448 | ТУ0164512703261010110000001 | 2026-03-25 | Договір публічний | 7 | Споживання | 2026 | найближча опора ПЛІ-0,4 кВ(згідно ТУ0163282703261010110000001 гр. Черняєва О.В. кад. № 0349) ТП-№1060. | 62Z3057104393299 | 0.4 | стандартне приєднання | СО Вінницькі МЕМ | 2026-04-01
2449 | ТУ0164432703261010110000001 | 2026-03-25 | Договір публічний | 7 | Споживання | 2026 | найближча опора ПЛІ-0,4кВ від ТП-1060 (згідно ТУ0163112303261010110000001 Черняєва О.В. кад. ..0316 ). | 62Z8050476526098 | 0.4 | стандартне приєднання | СО Вінницькі МЕМ | 2026-04-01
2450 | ТУ0164132803261010110000001 | 2026-03-25 | Договір публічний | 7 | Споживання | 2026 | найближча опора новозбудованої ПЛІ-0,4 кВ від ТП-№1216(згідно технічних умов №ТУ0164102803261010110000001 гр. Котьолкін І.І. к. н. 3425)(уточнюється за результатами виконання проєктної документації) | 62Z4567771321899 | 0.4 | стандартне приєднання | СО Вінницькі центральні ЕМ Замостянська дільниця | 2026-04-04
2451 | ТУ0164712703261010110000001 | 2026-03-25 | Договір публічний | 7 | Споживання | 2026 | найближча опора новозбудованої ПЛІ-0,4 кВ від ТП-№1060 (згідно технічних умов №ТУ0163282703261010110000001 гр. Черняєва О.В. к. н. 0349), уточнюється за результатами виконання проєктної документації | 62Z0670079722058 | 0.4 | стандартне приєднання | СО Вінницькі МЕМ | 2026-03-27
2452 | ТУ0164352703261010110000001 | 2026-03-25 | Договір публічний | 7 | Споживання | 2026 | найближча опора ПЛІ-0,4кВ від ТП-1060 (згідно ТУ0163112303261010110000001 Черняєва О.В. кад. ..0316 ). | 62Z0465787150889 | 0.4 | стандартне приєднання | СО Вінницькі МЕМ | 2026-03-27
2453 | ТУ0164362703261010110000001 | 2026-03-25 | Договір публічний | 7 | Споживання | 2026 | найближча опора ПЛІ-0,4кВ від ТП-1060 (згідно ТУ0163112303261010110000001 Черняєва О.В. кад. ..0316 ). | 62Z4141462443918 | 0.4 | стандартне приєднання | СО Вінницькі МЕМ | 2026-03-31
2454 | ТУ0164682703261010110000001 | 2026-03-25 | Договір публічний | 7 | Споживання | 2026 | найближча опора новозбудованої ПЛІ-0,4 кВ від ТП-№1060 (згідно технічних умов №ТУ0163282703261010110000001 гр. Черняєва О.В. к. н. 0349), уточнюється за результатами виконання проєктної документації | 62Z1682235828079 | 0.4 | стандартне приєднання | СО Вінницькі МЕМ | 2026-03-28
2455 | ТУ0164372703261010110000001 | 2026-03-25 | Договір публічний | 7 | Споживання | 2026 | найближча опора ПЛІ-0,4кВ від ТП-1060 (згідно ТУ0163112303261010110000001 Черняєва О.В. кад. ..0316 ). | 62Z7314204458938 | 0.4 | стандартне приєднання | СО Вінницькі МЕМ | 2026-03-27
2456 | ТУ0164372703261010110000001 | 2026-03-25 | Договір публічний | 7 | Споживання | 2026 | найближча опора ПЛІ-0,4кВ від ТП-1060 (згідно ТУ0163112303261010110000001 Черняєва О.В. кад. ..0316 ). | 62Z4499923045798 | 0.4 | стандартне приєднання | СО Вінницькі МЕМ | 2026-03-31
2457 | ТУ0164652703261010110000001 | 2026-03-25 | Договір публічний | 7 | Споживання | 2026 | найближча опора новозбудованої ПЛІ-0,4 кВ від ТП-№1060 (згідно технічних умов №ТУ0163282703261010110000001 гр. Черняєва О.В. к. н. 0349), уточнюється за результатами виконання проєктної документації | 62Z4712655326932 | 0.4 | стандартне приєднання | СО Вінницькі МЕМ | 2026-03-28
2458 | ТУ0164152803261010110000001 | 2026-03-25 | Договір публічний | 7 | Споживання | 2026 | найближча опора новозбудованої ПЛІ-0,4 кВ від ТП-№1216(згідно технічних умов №ТУ0164102803261010110000001 гр. Котьолкін І.І. к. н. 3425)(уточнюється за результатами виконання проєктної документації) | 62Z4076461086588 | 0.4 | стандартне приєднання | СО Вінницькі центральні ЕМ Замостянська дільниця | 2026-04-03
2459 | ТУ0164102803261010110000001 | 2026-03-25 | Договір публічний | 7 | Споживання | 2026 | найближча опора новозбудованої ПЛІ-0,4 кВ від ТП-№1216(згідно технічних умов №ТУ0120920907251010110000001 гр. Котьолкін І.І. к. н. 3406)(уточнюється за результатами виконання проєктної документації) | 62Z5880468275870 | 0.4 | стандартне приєднання | СО Вінницькі центральні ЕМ Замостянська дільниця | 2026-04-03
2460 | ТУ0164552703261010110000001 | 2026-03-25 | Договір публічний | 7 | Споживання | 2026 | найближча опора ПЛІ-0,4 кВ(згідно ТУ0163282703261010110000001 гр. Черняєва О.В. кад. № 0349) ТП-№1060 | 62Z7402649237602 | 0.4 | стандартне приєднання | СО Вінницькі МЕМ | 2026-04-01
2461 | ТУ0164452703261010110000001 | 2026-03-25 | Договір публічний | 7 | Споживання | 2026 | найближча опора ПЛІ-0,4кВ від ТП-1060 (згідно ТУ0163112303261010110000001 Черняєва О.В. кад. ..0316 ). | 62Z3662338035698 | 0.4 | стандартне приєднання | СО Вінницькі МЕМ | 2026-04-01
2462 | ТУ0164572703261010110000001 | 2026-03-25 | Договір публічний | 7 | Споживання | 2026 | найближча опора ПЛІ-0,4 кВ(згідно ТУ0163282703261010110000001 гр. Черняєва О.В. кад. № 0349) ТП-№1060. | 62Z3348293092602 | 0.4 | стандартне приєднання | СО Вінницькі МЕМ | 2026-04-01
2463 | ТУ0164612703261010110000001 | 2026-03-25 | Договір публічний | 7 | Споживання | 2026 | найближча опора ПЛІ-0,4 кВ(згідно ТУ0163282703261010110000001 гр. Черняєва О.В. кад. № 0349) ТП-№1060. | 62Z6222495229838 | 0.4 | стандартне приєднання | СО Вінницькі МЕМ | 2026-04-01
2464 | ТУ0164122803261010110000001 | 2026-03-25 | Договір публічний | 7 | Споживання | 2026 | найближча опора новозбудованої ПЛІ-0,4 кВ від ТП-№1216(згідно технічних умов №ТУ0164102803261010110000001 гр. Котьолкін І.І. к. н. 3425)(уточнюється за результатами виконання проєктної документації) | 62Z8341246446619 | 0.4 | стандартне приєднання | СО Вінницькі центральні ЕМ Замостянська дільниця | 2026-04-04
2465 | ТУ0165492703261010310000001 | 2026-03-27 | Договір публічний | 11 | Споживання | 2026 | опора №6 ПЛ-0.4 кВ Л-1 ТП(160 кВА)-10/0,4 кВ №124 (на балансі – СО «Гайсинські ЕМ»). | 62Z6227341570190 | 0.4 | стандартне приєднання | СО Гайсинські ЕМ Гайсинська дільниця
2466 | ТУ0164763003261010110000001 | 2026-03-30 | Договір публічний | 11 | Споживання | 2026 | найближча опора ПЛ-0,4 кВ Л-21 від ТП-435 | 62Z9065662048415 | 0.4 | стандартне приєднання | СО Вінницькі МЕМ | 2026-04-14
2467 | ТУ0164922403261010710000001 | 2026-03-25 | Договір публічний | 3.5 | Споживання | 2026 | найближча опора ПЛ-0,4 кВ Л-2 від КТП-352 | 62Z8662211283436 | 0.23 | стандартне приєднання | СО Жмеринські ЕМ Шаргородська дільниця | 2026-03-25
2468 | ТУ0164823003261010110000001 | 2026-03-27 | Договір публічний | 2 | Споживання | 2026 | найближча опора ПЛ-0,4кВ Л-22 від ТП-514 | 62Z1613593023613 | 0.23 | стандартне приєднання | СО Вінницькі МЕМ | 2026-03-31
2469 | ТУ0165153003261010150000001 | 2026-03-27 | Договір публічний | 70 | Споживання | 2026 | РУ-0,4 кВ ТП-874 | 62Z0760214962223 | 0.4 | приєднання електроустановок замовників до електричних мереж згідно з пунктом 4.1.22 глави 4.1 розділу IV Кодексу систем розподілу | СО Вінницькі МЕМ
2470 | ТУ0164953003261010110000001 | 2026-03-27 | Договір публічний | 11 | Споживання | 2026 | найближча опора ПЛІ-0,4кВ Л-5 від ТП-304(згідно ТУ0164893003261010110000001 гр. Кудименко М.М., кад. 0241 ). | 62Z3203217580559 | 0.4 | стандартне приєднання | СО «ВЦЕМ» Замостянська дільниця | 2026-03-31
2471 | ТУ 000064 030426 1 01 1 | 2026-04-03 | Договір публічний | 29 | Споживання | 2026 | РУ-0,4 кВ ТП-№137 | 62Z5401364500145 | 0.4 | стандартне приєднання | СО Хмільницькі ЕМ Козятинська дільниця | 2026-04-08
2472 | ТУ0164963003261010110000001 | 2026-03-27 | Договір публічний | 11 | Споживання | 2026 | найближча опора ПЛІ-0,4кВ Л-5 від ТП-304(згідно ТУ0164893003261010110000001 гр. Кудименко М.М., кад. 0241 ). | 62Z1525039453048 | 0.4 | стандартне приєднання | СО «ВЦЕМ» Замостянська дільниця | 2026-03-31
2473 | ТУ0164933003261010110000001 | 2026-03-27 | Договір публічний | 11 | Споживання | 2026 | найближча опора ПЛІ-0,4кВ Л-5 від ТП-304(згідно ТУ0164893003261010110000001 гр. Кудименко М.М., кад. 0241 ). | 62Z7380973616156 | 0.4 | стандартне приєднання | СО «ВЦЕМ» Замостянська дільниця | 2026-03-31
2474 | ТУ0165482703261010310000001 | 2026-03-27 | Договір публічний | 2 | Споживання | 2026 | опора № 28 ПЛ-0,4 кВ Л-1 від КТП(250 кВА)-10/0,4 кВ №948 | 62Z6516966599775 | 0.23 | стандартне приєднання | СО Гайсинські ЕМ Гайсинська дільниця
2475 | ТУ0164893003261010110000001 | 2026-03-27 | Договір публічний | 11 | Споживання | 2026 | найближча опора ПЛІ-0,4кВ Л-5 від ТП-304 | 62Z3188961366288 | 0.4 | стандартне приєднання | СО «ВЦЕМ» Замостянська дільниця | 2026-03-31
2476 | ТУ0165373003261010150000001 | 2026-03-31 | Договір публічний | 120 | Споживання | 2026 | РУ-0,4 кВ ТП-288 | 62Z2108282582049 | 0.4 | приєднання електроустановок замовників до електричних мереж згідно з пунктом 4.1.22 глави 4.1 розділу IV Кодексу систем розподілу | СО Вінницькі МЕМ
2477 | ТУ0164913003261010110000001 | 2026-03-27 | Договір публічний | 11 | Споживання | 2026 | найближча опора ПЛІ-0,4кВ Л-5 від ТП-304(згідно ТУ0164893003261010110000001 гр. Кудименко М.М., кад. 0241 ). | 62Z0267022009789 | 0.4 | стандартне приєднання | СО «ВЦЕМ» Замостянська дільниця | 2026-03-31
2478 | ТУ0165003003261010110000001 | 2026-03-27 | Договір публічний | 11 | Споживання | 2026 | найближча опора ПЛІ-0,4кВ Л-5 від ТП-304(згідно ТУ0164893003261010110000001 гр. Кудименко М.М., кад. 0241 ). | 62Z3183823703119 | 0.4 | стандартне приєднання | СО «ВЦЕМ» Замостянська дільниця | 2026-03-31
2479 | ТУ0164903003261010410000001 | 2026-03-30 | Договір публічний | 27 | Споживання | 2026 | найближча опора ПЛ-0,4 кВ Л-1 ТП-№224 | 62Z6610628073028 | 0.4 | стандартне приєднання | СО Могилів-Подільські ЕМ Мурованокуриловецька дільниця | 2026-03-31
2480 | ТУ0164493003261010110000001 | 2026-03-30 | Договір публічний | 17 | Споживання | 2026 | найближча опора новозбудованої ПЛІ-0,4 кВ від ТП-№207(згідно технічних умов №ТУ0141080511251010110000001 гр. Гамарник Т. О. к. н. 0453)(уточнюється за результатами виконання проєктної документації) | 62Z7500107269507 | 0.4 | стандартне приєднання | СО Вінницькі центральні ЕМ Тиврівська дільниця | 2026-04-14
2481 | ТУ0165083003261010710000001 | 2026-03-27 | Договір публічний | 14 | Споживання | 2026 | найближча опора ПЛ-0,4 кВ Л-1 ТП-№547 (існуюча, без змін) | 62Z7673404220455 | 0.4 | стандартне приєднання | СО Жмеринські ЕМ Шаргородська дільниця | 2026-03-31
2482 | ТУ0164800904261010310000001 | 2026-03-30 | Договір публічний | 40 | Споживання | 2026 | РУ-0,4 кВ ТП-555 | 62Z2557258766860 | 0.4 | стандартне приєднання | СО Гайсинські ЕМ Бершадська дільниця | 2026-03-31
2483 | ТУ0164723003261010110000001 | 2026-03-25 | Договір публічний | 5 | Споживання | 2026 | найближча опора новозбудованої ПЛІ-0,4 кВ від ТП-№236(ТУ0164583003261010110000001гр. Березова Л.П. к. н. 0670), уточнюється за результатами виконанняпроєктної документації. | 62Z1577715397100 | 0.23 | стандартне приєднання | СО Вінницькі центральні ЕМ Замостянська дільниця | 2026-03-27
2484 | ТУ0164703003261010110000001 | 2026-03-25 | Договір публічний | 5 | Споживання | 2026 | найближча опора новозбудованої ПЛІ-0,4 кВ від ТП-№236(ТУ0164583003261010110000001гр. Березова Л.П. к. н. 0670), уточнюється за результатами виконанняпроєктної документації. | 62Z0096058952598 | 0.23 | стандартне приєднання | СО Вінницькі центральні ЕМ Замостянська дільниця | 2026-03-27
2485 | ТУ0164623003261010110000001 | 2026-03-25 | Договір публічний | 5 | Споживання | 2026 | найближча опора новозбудованої ПЛІ-0,4 кВ від ТП-№236(ТУ0164583003261010110000001гр. Березова Л.П. к. н. 0670), уточнюється за результатами виконанняпроєктної документації. | 62Z2538067678328 | 0.23 | стандартне приєднання | СО Вінницькі центральні ЕМ Замостянська дільниця | 2026-03-27
2486 | ТУ0164773003261010110000001 | 2026-03-30 | Договір публічний | 30 | Споживання | 2026 | РУ-0,4 кВ ТП-№282 | 62Z1847575351038 | 0.4 | стандартне приєднання | СО Вінницькі центральні ЕМ Замостянська дільниця | 2026-04-01
2487 | ТУ0164603003261010110000001 | 2026-03-25 | Договір публічний | 5 | Споживання | 2026 | найближча опора новозбудованої ПЛІ-0,4 кВ від ТП-№236(ТУ0164583003261010110000001гр. Березова Л.П. к. н. 0670), уточнюється за результатами виконанняпроєктної документації. | 62Z2538067678328 | 0.23 | стандартне приєднання | СО Вінницькі центральні ЕМ Замостянська дільниця | 2026-03-27
2488 | ТУ0165233103261010610000001 | 2026-03-27 | Договір публічний | 10 | Споживання | 2026 | РУ-0,4 кВ ТП-№79. | 62Z7366213802722 | 0.4 | стандартне приєднання | СО Хмільницькі ЕМ Калинівська дільниця | 2026-04-14
2489 | ТУ0164423103261010110000001 | 2026-03-31 | Договір публічний | 12 | Споживання | 2026 | найближча опора ПЛ-0,4 кВ Л-3 ТП-№36 (уточнюється зарезультатами виконання проєктної документації). | 62Z1527588310571 | 0.4 | стандартне приєднання | СО Вінницькі центральні ЕМ Замостянська дільниця | 2026-04-02
2490 | ТУ0164543103261010210000001 | 2026-03-25 | Договір публічний | 27 | Споживання | 2026 | РУ-0,4 кВ ТП-№377. | 62Z2793601763917 | 0.4 | стандартне приєднання | СО Вінницькі східні ЕМ Іллінецька дільниця | 2026-03-27
2491 | ТУ0165302503261010710000001 | 2026-03-26 | Договір публічний | 3 | Споживання | 2026 | найближча опора ПЛ-0,4 кВ Л-4 ЗТП-№307 | 62Z3199570812163 | 0.23 | стандартне приєднання | СО Жмеринські ЕМ Шаргородська дільниця | 2026-04-10
2492 | ТУ0165443103261010210000001 | 2026-03-31 | Договір публічний | 29 | Споживання | 2026 | РУ-0,4 кВ ТП-№117 | 62Z8279932913211 | 0.4 | стандартне приєднання | СО Вінницькі східні ЕМ Немирівська дільниця | 2026-04-08
2493 | ТУ0165643103261010110000001 | 2026-03-30 | Договір публічний | 13 | Споживання | 2026 | найближча опора ПЛІ-0,4кВ Л-2 від ТП-1010 | 62Z8612350244088 | 0.4 | стандартне приєднання | СО Вінницькі МЕМ | 2026-04-14
2494 | ТУ0165263103261010110000001 | 2026-03-27 | Договір публічний | 27 | Споживання | 2026 | РУ-0,4 кВ ТП-№969 | 62Z3668522913049 | 0.4 | стандартне приєднання | СО Вінницькі центральні ЕМ Замостянська дільниця | 2026-03-30
2495 | ТУ0165223103261010210000001 | 2026-03-27 | Договір публічний | 16 | Споживання | 2026 | найближча опора ПЛ-0,4 кВ Л-2 ТП-№230 (уточнюється за результатами виконання проєктної документації) | 62Z4249481311499 | 0.4 | стандартне приєднання | СО Вінницькі східні ЕМ Липовецька дільниця | 2026-03-31
2496 | ТУ0165803103261010610000001 | 2026-03-31 | Договір публічний | 30 | Споживання | 2026 | РУ-0,4 кВ ТП-№533 | 62Z6302630908799 | 0.4 | стандартне приєднання | СО Хмільницькі ЕМ Калинівська дільниця | 2026-04-17
2497 | ТУ0165213103261010110000001 | 2026-03-30 | Договір публічний | 22 | Споживання | 2026 | РУ-0,4 кВ ТП-245 | 62Z1035587666782 | 0.4 | стандартне приєднання | СО Вінницькі МЕМ | 2026-04-05
2498 | ТУ0165183103261010110000001 | 2026-03-30 | Договір публічний | 5 | Споживання | 2026 | найближча опора існуючої ПЛ-0,4 кВ Л-5 від ТП-353 (існуюча, без змін). | 62Z7843965374675 | 0.23 | стандартне приєднання | СО Вінницькі МЕМ | 2026-04-14
2499 | ТУ0165173103261010110000001 | 2026-03-31 | Договір публічний | 18 | Споживання | 2026 | РУ-0,4 кВ ТП-№610 | 62Z9478961435899 | 0.4 | стандартне приєднання | СО Вінницькі центральні ЕМ Замостянська дільниця | 2026-04-06
2500 | ТУ0165143103261010510000001 | 2026-03-30 | Договір публічний | 30 | Споживання | 2026 | найближча опора новозбудованої ПЛІ-0,4 кВ від ТП-№64 (згідно технічних умов №ТУ0164443103261010510000001 гр. Шевчук В.Г.), уточнюється за результатами виконання проєктної документації | 62Z6730338944634 | 0.4 | стандартне приєднання | СО Тульчинські ЕМ Крижопільська дільниця | 2026-04-08
2501 | ТУ0164443103261010510000001 | 2026-03-25 | Договір публічний | 25 | Споживання | 2026 | РУ-0,4 кВ ТП-№64. | 62Z4174398327359 | 0.4 | стандартне приєднання | СО Тульчинські ЕМ Крижопільська дільниця | 2026-04-03
2502 | ТУ0165332503261010710000001 | 2026-03-31 | Договір публічний | 5 | Споживання | 2026 | найближча опора ПЛ-0,4 кВ Л-4 ЗТП-№307 | 62Z7427889060648 | 0.23 | стандартне приєднання | СО Жмеринські ЕМ Шаргородська дільниця | 2026-04-15
2503 | ТУ0165293103261010510000001 | 2026-03-30 | Договір публічний | 27 | Споживання | 2026 | РУ-0,4 кВ ТП-№163 | 62Z9532072679029 | 0.4 | стандартне приєднання | СО Тульчинські ЕМ Томашпільська дільниця | 2026-04-08
2504 | ТУ0164293103261010110000001 | 2026-03-31 | Договір публічний | 13 | Споживання | 2026 | найближча опора ПЛ-0,4 кВ Л-6 ТП-№504 (уточнюється зарезультатами виконання проєктної документації). | 62Z0511383915489 | 0.4 | стандартне приєднання | СО Вінницькі центральні ЕМ Замостянська дільниця | 2026-04-02
2505 | ТУ0165663103261010210000001 | 2026-03-31 | Договір публічний | 11 | Споживання | 2026 | найближча опора ПЛ-0,4 кВ Л-2 ТП-№21 | 62Z9589421141037 | 0.4 | стандартне приєднання | СО Вінницькі східні ЕМ Липовецька дільниця | 2026-04-14
2506 | ТУ0165673103261010110000001 | 2026-03-30 | Договір публічний | 11 | Споживання | 2026 | найближча опора новозбудованої ПЛІ-0,4 кВ від ТП-№662(згідно технічних умов №ТУ0135670610251010110000001 гр. Масановський А.П. к. н. 0064)(уточнюється за результатами виконання проєктної документації) | 62Z0539281655199 | 0.4 | стандартне приєднання | СО Вінницькі центральні ЕМ Замостянська дільниця | 2026-04-02
2507 | ТУ0165253103261010110000001 | 2026-03-31 | Договір публічний | 5 | Споживання | 2026 | найближча опора ПЛІ-0,4 кВ від ТП-558 (згідно ТУ0111301205251010110000001 гр. Юрін О.Ю.). | 62Z5830646644098 | 0.23 | стандартне приєднання | СО Вінницькі МЕМ | 2026-04-03
2508 | ТУ0164343103261010220000001 | 2026-03-26 | Договір публічний | 115 | Споживання | 2026 | опора №17 ПЛ-10 кВ Ф-28 ПС 110/35/10«Турбів». | 62Z8774452133651 | 10 | нестандартне приєднання «під ключ» | СО Вінницькі східні ЕМ Липовецька дільниця | 2026-03-30
2509 | ТУ0165093103261010210000001 | 2026-03-31 | Договір публічний | 32 | Споживання | 2026 | РУ-0,4 кВ ТП-№21. | 62Z6847015319709 | 0.4 | стандартне приєднання | СО Вінницькі східні ЕМ Липовецька дільниця | 2026-04-14
2510 | ТУ0165320104261010110000001 | 2026-03-27 | Договір публічний | 8 | Споживання | 2026 | найближча опора ПЛ-0,4 кВ Л-3 ТП-№1205 (уточнюється зарезультатами виконання проєктної документації). | 62Z7366213802722 | 0.4 | стандартне приєднання | СО Вінницькі центральні ЕМ Замостянська дільниця | 2026-04-02
2511 | ТУ0165690104261010140000001 | 2026-03-31 | Договір публічний | 22 | Споживання | 2026 | ВРЩ-0,4 кВ нежитлового приміщення за адресою м. Вінниця, вул. Генерала Гандзюка, 17, (власник – Аманова О.В.) | 62Z4606961038048 | 0.4 | приєднання електроустановок замовників до електричних мереж згідно з пунктом 4.1.11 глави 4.1 розділу IV Кодексу систем розподілу | СО Вінницькі МЕМ
2512 | ТУ0165830104261010110000001 | 2026-03-31 | Договір публічний | 6 | Споживання | 2026 | РУ-0,4 кВ ТП-884 | 62Z273107953985Х | 0.4 | стандартне приєднання | СО Вінницькі МЕМ | 2026-04-23
2513 | ТУ0165040104261010110000001 | 2026-03-27 | Договір публічний | 5 | Споживання | 2026 | найближча опора новозбудованої ПЛІ-0,4 кВ від ТП-№236(ТУ0164583003261010110000001гр. Березова Л.П. к. н. 0670), уточнюється за результатами виконанняпроєктної документації. | 62Z5223224240926 | 0.23 | стандартне приєднання | СО Вінницькі центральні ЕМ Замостянська дільниця | 2026-04-02
2514 | ТУ0165020104261010110000001 | 2026-03-27 | Договір публічний | 5 | Споживання | 2026 | найближча опора новозбудованої ПЛІ-0,4 кВ від ТП-№236(ТУ0164583003261010110000001гр. Березова Л.П. к. н. 0670), уточнюється за результатами виконанняпроєктної документації. | 62Z0545484323096 | 0.23 | стандартне приєднання | СО Вінницькі центральні ЕМ Замостянська дільниця | 2026-04-02
2515 | ТУ0164590104261010110000001 | 2026-03-25 | Договір публічний | 5 | Споживання | 2026 | РУ-0,4 кВ ТП-№236 | 62Z1187701187253 | 0.23 | стандартне приєднання | СО Вінницькі центральні ЕМ Замостянська дільниця | 2026-03-27
2516 | ТУ0165160104261010110000001 | 2026-03-27 | Договір публічний | 5 | Споживання | 2026 | найближча опора ПЛ-0,4 кВ Л-1 ТП-№1199 (уточнюється зарезультатами виконання проєктної документації) | 62Z3970239491414 | 0.23 | стандартне приєднання | СО Вінницькі центральні ЕМ Замостянська дільниця | 2026-04-09
2517 | ТУ0164970104261010110000001 | 2026-03-27 | Договір публічний | 5 | Споживання | 2026 | найближча опора новозбудованої ПЛІ-0,4 кВ від ТП-№236(ТУ0164583003261010110000001гр. Березова Л.П. к. н. 0670), уточнюється за результатами виконанняпроєктної документації. | 62Z2834564297059 | 0.23 | стандартне приєднання | СО Вінницькі центральні ЕМ Замостянська дільниця | 2026-04-02
2518 | ТУ0164870104261010110000001 | 2026-03-27 | Договір публічний | 5 | Споживання | 2026 | найближча опора новозбудованої ПЛІ-0,4 кВ від ТП-№236(ТУ0164583003261010110000001гр. Березова Л.П. к. н. 0670), уточнюється за результатами виконанняпроєктної документації. | 62Z0790933408147 | 0.23 | стандартне приєднання | СО Вінницькі центральні ЕМ Замостянська дільниця | 2026-04-02
2519 | ТУ 000196 080426 1 01 3 | 2026-04-08 | Договір публічний | 148.88 | Споживання | 2027 | РУ-0,4 кВ ТП-№73м - основне живлення; РУ-0,4 кВ ТП-№47 - резервне живлення. | 62Z2115144244059 | 0.4 | нестандартне приєднання «під ключ» | СО Жмеринські ЕМ Жмеринська дільниця | 2026-04-09
2520 | ТУ0164990104261010130000001 | 2026-03-31 | Договір публічний | 20 | Споживання | 2026 | найближча опора новозбудованої ПЛІ-0,4 кВ від ТП-№675 (згіднотехнічних умов №ТУ0163972603261010130000001 гр. Мунтян М. Л.) (уточнюється за результатамивиконання проєктної документації) | 62Z4204433395724 | 0.4 | нестандартне приєднання зі здійсненням проєктування лінійної частини приєднання замовником самостійно | СО Вінницькі центральні ЕМ Замостянська дільниця | 2026-04-02
2521 | ТУ0164840104261010110000001 | 2026-03-27 | Договір публічний | 5 | Споживання | 2026 | найближча опора новозбудованої ПЛІ-0,4 кВ від ТП-№236(ТУ0164583003261010110000001гр. Березова Л.П. к. н. 0670), уточнюється за результатами виконанняпроєктної документації. | 62Z4168202519469 | 0.23 | стандартне приєднання | СО Вінницькі центральні ЕМ Замостянська дільниця | 2026-04-02
2522 | ТУ0165270104261010310000001 | 2026-03-30 | Договір публічний | 27 | Споживання | 2026 | РУ-0,4 кВ ТП-№461 | 62Z9726117917263 | 0.4 | стандартне приєднання | СО Гайсинські ЕМ Бершадська дільниця | 2026-04-07
2523 | ТУ0165060104261010110000001 | 2026-03-27 | Договір публічний | 5 | Споживання | 2026 | найближча опора новозбудованої ПЛІ-0,4 кВ від ТП-№236(ТУ0164583003261010110000001гр. Березова Л.П. к. н. 0670), уточнюється за результатами виконанняпроєктної документації. | 62Z2456698090598 | 0.23 | стандартне приєднання | СО Вінницькі центральні ЕМ Замостянська дільниця | 2026-04-02
2524 | ТУ0165380104261010110000001 | 2026-03-30 | Договір публічний | 11 | Споживання | 2026 | найближча опора ПЛІ-0,4кВ ( згідно ТУ0165310204261010110000001 гр. Складанюк Ю.А. кад...0198) | 62Z7248605958511 | 0.4 | стандартне приєднання | СО Вінницькі МЕМ | 2026-04-01
2525 | ТУ0165010804261010110000001 | 2026-03-31 | Договір публічний | 11 | Споживання | 2026 | найближча опора ПЛІ-0,4 кВ(згідно ТУ0158470203261010110000001 гр. Дуднік Я.А. кад. № 0742) ТП-№156 | 62Z8032158333499 | 0.4 | стандартне приєднання | СО Вінницькі центральні ЕМ Замостянська дільниця | 2026-04-02
2526 | ТУ0165520104261010110000001 | 2026-03-30 | Договір публічний | 11 | Споживання | 2026 | найближча опора ПЛІ-0,4кВ ( згідно ТУ0165310204261010110000001 гр. Складанюк Ю.А. кад. ..0198). | 62Z5233539162058 | 0.4 | стандартне приєднання | СО Вінницькі МЕМ | 2026-04-01
2527 | ТУ0165420104261010710000001 | 2026-03-31 | Договір публічний | 17 | Споживання | 2026 | найближча опора ПЛ-0,4 кВ Л-1 ТП-№117 (уточнюється зарезультатами виконання проєктної документації) | 62Z2557752830465 | 0.4 | стандартне приєднання | СО Жмеринські ЕМ Жмеринська дільниця | 2026-04-16
2528 | ТУ0165070804261010110000001 | 2026-03-31 | Договір публічний | 11 | Споживання | 2026 | найближча опора ПЛІ-0,4 кВ(згідно ТУ0158470203261010110000001 гр. Дуднік Я.А. кад. № 0742) ТП-№156. | 62Z2541445603058 | 0.4 | стандартне приєднання | СО Вінницькі центральні ЕМ Замостянська дільниця | 2026-04-02
2529 | ТУ0166643003261010410000001 | 2026-03-30 | Договір публічний | 16 | Споживання | 2026 | ПС 110/10 кВ «Михайлівка» по ф.№45 , опора №29 ПЛ-0,4 кВ Л-1 ЗТП-№63 | 62Z5685942251899 | 0.4 | стандартне приєднання | СО Могилів-Подільські ЕМ Ямпільська дільниця | 2026-04-08
2530 | ТУ0165530104261010110000001 | 2026-03-30 | Договір публічний | 11 | Споживання | 2026 | найближча опора ПЛІ-0,4кВ ( згідно ТУ0165310204261010110000001 гр. Складанюк Ю.А. кад...0198) | 62Z3169251072629 | 0.4 | стандартне приєднання | СО Вінницькі МЕМ | 2026-04-07
2531 | ТУ0165030804261010110000001 | 2026-03-31 | Договір публічний | 11 | Споживання | 2026 | найближча опора ПЛІ-0,4 кВ(згідно ТУ0158470203261010110000001 гр. Дуднік Я.А. кад. № 0742) ТП-№156. | 62Z2776542676088 | 0.4 | стандартне приєднання | СО Вінницькі центральні ЕМ Замостянська дільниця | 2026-04-01
2532 | ТУ0165880104261010310000001 | 2026-03-31 | Договір публічний | 9 | Споживання | 2026 | опора №7 ПЛ-0,4 кВ Л-1 КТП-№264 | 62Z3530512246502 | 0.4 | стандартне приєднання | СО Гайсинські ЕМ Чечельницька дільниця | 2026-04-09
2533 | ТУ0165100804261010110000001 | 2026-03-31 | Договір публічний | 11 | Споживання | 2026 | найближча опора ПЛІ-0,4 кВ(згідно ТУ0158470203261010110000001 гр. Дуднік Я.А. кад. № 0742) ТП-№156. | 62Z5458917347769 | 0.4 | стандартне приєднання | СО Вінницькі центральні ЕМ Замостянська дільниця | 2026-04-01
2534 | ТУ0165550104261010110000001 | 2026-03-30 | Договір публічний | 11 | Споживання | 2026 | найближча опора ПЛІ-0,4кВ ( згідно ТУ0165310204261010110000001 гр. Складанюк Ю.А. кад. ..0198). | 62Z7261278804398 | 0.4 | стандартне приєднання | СО Вінницькі МЕМ | 2026-04-01
2535 | ТУ0165110804261010110000001 | 2026-03-31 | Договір публічний | 11 | Споживання | 2026 | найближча опора ПЛІ-0,4 кВ(згідно ТУ0158470203261010110000001 гр. Дуднік Я.А. кад. № 0742) ТП-№156. | 62Z6470944637389 | 0.4 | стандартне приєднання | СО Вінницькі центральні ЕМ Замостянська дільниця | 2026-04-02
2536 | ТУ0164940804261010110000001 | 2026-03-31 | Договір публічний | 11 | Споживання | 2026 | найближча опора ПЛІ-0,4 кВ(згідно ТУ0158470203261010110000001 гр. Дуднік Я.А. кад. № 0742) ТП-№156. | 62Z2768398398380 | 0.4 | стандартне приєднання | СО Вінницькі центральні ЕМ Замостянська дільниця | 2026-04-01
2537 | ТУ0165120804261010110000001 | 2026-03-31 | Договір публічний | 11 | Споживання | 2026 | найближча опора ПЛІ-0,4 кВ(згідно ТУ0158470203261010110000001 гр. Дуднік Я.А. кад. № 0742) ТП-№156. | 62Z8887564091686 | 0.4 | стандартне приєднання | СО Вінницькі центральні ЕМ Замостянська дільниця | 2026-04-01
2538 | ТУ0165580104261010110000001 | 2026-03-30 | Договір публічний | 11 | Споживання | 2026 | найближча опора ПЛІ-0,4кВ ( згідно ТУ0165310204261010110000001 гр. Складанюк Ю.А. кад. ..0198). | 62Z3986020319898 | 0.4 | стандартне приєднання | СО Вінницькі МЕМ | 2026-04-01
2539 | ТУ 0166683003261010410000001 | 2026-03-30 | Договір публічний | 10 | Споживання | 2026 | ПС 110/10 кВ «Ямпіль» по ф.№ 14 опора №5 ПЛ-0,4 кВ Л-3 КТП-№148 | 62Z5533636066174 | 0.4 | стандартне приєднання | СО Могилів-Подільські ЕМ Ямпільська дільниця | 2026-05-11
2540 | ТУ0166863103261010610000001 | 2026-03-31 | Договір публічний | 5 | Споживання | 2026 | ПС 35/10 кВ «Вернригородок» по Ф-1; РУ-0,4 кВ КТП-№295; на вихідних клемах ввідного комутаційного апарата 0,23 кВ в ЗКО об’єкта | 62Z6429235222919 | 0.23 | стандартне приєднання | СО Хмільницькі ЕМ Козятинська дільниця | 2026-04-03
2541 | ТУ0165620104261010110000001 | 2026-03-30 | Договір публічний | 11 | Споживання | 2026 | найближча опора ПЛІ-0,4кВ ( згідно ТУ0121722506251010110000001 гр. Складанюк Ю.А кад. ..0188). | 62Z1246720147770 | 0.4 | стандартне приєднання | СО Вінницькі МЕМ | 2026-03-31
2542 | ТУ0165280104261010310000001 | 2026-03-31 | Договір публічний | 27 | Споживання | 2026 | найближча опора ПЛ-0,4 кВ Л-1 ТП-№298 (уточнюється зарезультатами виконання проєктної документації). | 62Z9374677238948 | 0.4 | стандартне приєднання | СО Гайсинські ЕМ Теплицька дільниця | 2026-04-06
2543 | ТУ 000004 010426 1 01 1 | 2026-04-01 | Договір публічний | 49 | Споживання | 2026 | РУ-0,4 кВ ТП-441 | 62Z5452501665068 | 0.4 | стандартне приєднання | СО Вінницькі МЕМ | 2026-04-02
2544 | ТУ0165400204261010110000001 | 2026-03-31 | Договір публічний | 5 | Споживання | 2026 | найближча опора ПЛ-0,4 кВ Л-3 ТП-№36 (уточнюється зарезультатами виконання проєктної документації). | 62Z8096083610904 | 0.23 | стандартне приєднання | СО Вінницькі центральні ЕМ Замостянська дільниця | 2026-04-06
2545 | ТУ0166100204261010110000001 | 2026-03-31 | Договір публічний | 18 | Споживання | 2026 | найближча опора ПЛ-0,4 кВ Л-4 ТП-№519 (уточнюється за результатами виконання проєктної документації) | 62Z5222037558511 | 0.4 | стандартне приєднання | СО Вінницькі МЕМ | 2026-04-03
2546 | ТУ0165240204261010110000001 | 2026-03-31 | Договір публічний | 13 | Споживання | 2026 | найближча опора ПЛІ-0,4 кВ Л-4а від ТП-№785 (уточнюєтьсяза результатами виконання проєктної документації). | 62Z5012373260199 | 0.4 | стандартне приєднання | СО Вінницькі центральні ЕМ Замостянська дільниця | 2026-04-06
2547 | ТУ0165860204261010110000001 | 2026-03-30 | Договір публічний | 5 | Споживання | 2026 | найближча опора новозбудованої ПЛІ-0,4 кВ від ТП-№534(ТУ0139890311251010110000001гр. А.М. Малиновська к. н. 1642), уточнюється за результатамивиконання проєктної документації. | 62Z1145902787159 | 0.23 | стандартне приєднання | СО Вінницькі центральні ЕМ Замостянська дільниця | 2026-04-06
2548 | ТУ0166840104261010310000001 | 2026-03-31 | Договір публічний | 10 | Споживання | 2026 | опора№3 ПЛ-0,4 кВ Л-3 КТП-№18 | 62Z1265720233749 | 0.4 | стандартне приєднання | СО Гайсинські ЕМ Чечельницька дільниця | 2026-04-23
2549 | ТУ0165310204261010110000001 | 2026-03-30 | Договір публічний | 11 | Споживання | 2026 | РУ-0,4 кВ ТП - згідно ІП-2026-2027 | 62Z4626101777504 | 0.4 | стандартне приєднання | СО Вінницькі МЕМ | 2026-04-07
2550 | ТУ0165730204261010110000001 | 2026-03-30 | Договір публічний | 11 | Споживання | 2026 | найближча опора ПЛІ-0,4кВ ( згідно ТУ0165310204261010110000001 гр. Складанюк Ю.А кад. ..0198). | 62Z3165126077889 | 0.4 | стандартне приєднання | СО Вінницькі МЕМ | 2026-04-01
2551 | ТУ0165350204261010110000001 | 2026-03-31 | Договір публічний | 15 | Споживання | 2026 | найближча опора ПЛ-0,4 кВ Л-9 ТП-№573 (уточнюється зарезультатами виконання проєктної документації). | 62Z8277131014968 | 0.4 | стандартне приєднання | СО Вінницькі центральні ЕМ Замостянська дільниця | 2026-04-02
2552 | ТУ0165740204261010110000001 | 2026-03-31 | Договір публічний | 15 | Споживання | 2026 | найближча опора ПЛ-0,4 кВ Л-9 ТП-№573 (уточнюється зарезультатами виконання проєктної документації). | 62Z3289181891669 | 0.4 | стандартне приєднання | СО Вінницькі центральні ЕМ Замостянська дільниця | 2026-04-02
2553 | ТУ 000043 020426 1 01 1 | 2026-04-02 | Договір публічний | 10.5 | Споживання | 2026 | найближча опора ПЛ-0,4кВ Л-2 КТП-№ 91. | 62Z0011498986972 | 0.4 | стандартне приєднання | СО Жмеринські ЕМ Барська дільниця | 2026-04-20
2554 | ТУ0165750204261010110000001 | 2026-03-30 | Договір публічний | 11 | Споживання | 2026 | найближча опора ПЛІ-0,4кВ ( згідно ТУ0165310204261010110000001 гр. Складанюк Ю.А. кад. ..0198). | 62Z9939480129904 | 0.4 | стандартне приєднання | СО Вінницькі МЕМ | 2026-04-01
2555 | ТУ0165760204261010110000001 | 2026-03-30 | Договір публічний | 11 | Споживання | 2026 | найближча опора ПЛІ-0,4кВ ( згідно ТУ0165310204261010110000001 гр. Складанюк Ю.А кад. ..0198). | 62Z6667911662579 | 0.4 | стандартне приєднання | СО Вінницькі МЕМ | 2026-04-01
2556 | ТУ0165770204261010110000001 | 2026-03-30 | Договір публічний | 11 | Споживання | 2026 | найближча опора ПЛІ-0,4кВ ( згідно ТУ0165310204261010110000001 гр. Складанюк Ю.А кад. ..0198). | 62Z9516645427802 | 0.4 | стандартне приєднання | СО Вінницькі МЕМ | 2026-03-31
2557 | ТУ0166050204261010110000001 | 2026-03-31 | Договір публічний | 7 | Споживання | 2026 | найближча опора ПЛ-0,4 кВ Л-3 ТП-№599 (уточнюється зарезультатами виконання проєктної документації) | 62Z3465685428746 | 0.23 | стандартне приєднання | СО Вінницькі центральні ЕМ Замостянська дільниця | 2026-04-06
2558 | ТУ 000032 020426 1 01 3 | 2026-04-02 | Договір публічний | 150 | Споживання | 2027 | опора №12 ПЛ-10 кВ Ф-49 ПС 110/10 кВ «Східна». | 62Z5091063643738 | 0.4 | нестандартне приєднання «під ключ» | СО Вінницькі МЕМ | 2026-04-02
2559 | ТУ0166140204261010610000001 | 2026-03-31 | Договір публічний | 29 | Споживання | 2026 | РУ-0,4 кВ ТП-№467 | 62Z1110612199771 | 0.4 | стандартне приєднання | СО Хмільницькі ЕМ Хмільницька дільниця | 2026-04-06
2560 | ТУ0165390204261010110000001 | 2026-03-31 | Договір публічний | 8 | Споживання | 2026 | найближча опора ПЛ-0,4 кВ Л-3 ТП-№36 (уточнюється зарезультатами виконання проєктної документації). | 62Z8981641524398 | 0.4 | стандартне приєднання | СО Вінницькі центральні ЕМ Замостянська дільниця | 2026-04-02
2561 | ТУ0165600204261010110000001 | 2026-03-31 | Договір публічний | 15 | Споживання | 2026 | найближча опора ПЛ-0,4 кВ Л-3 ТП-№1170 (уточнюється зарезультатами виконання проєктної документації). | 62Z9378014620189 | 0.4 | стандартне приєднання | СО Вінницькі центральні ЕМ Замостянська дільниця
2562 | ТУ0166460204261010110000001 | 2026-03-31 | Договір публічний | 13 | Споживання | 2026 | найближча опора ПЛІ-0,4кВ Л-5 від ТП-1010 | 62Z3569517509729 | 0.4 | стандартне приєднання | СО Вінницькі МЕМ | 2026-04-14
2563 | ТУ0166743103261010310000001 | 2026-03-31 | Договір публічний | 16 | Споживання | 2026 | опора №13 ПЛ-0.4 кВ Л-3 ТП(160 кВА)-10/0,4 кВ №608 (на балансі – СО «Гайсинські ЕМ»). | 62Z4567614428404 | 0.4 | стандартне приєднання | СО Гайсинські ЕМ Гайсинська дільниця | 2026-04-06
2564 | ТУ0165710204261010130000001 | 2026-03-31 | Договір публічний | 10 | Споживання | 2026 | найближча опора ПЛ-0,4 кВ Л-1 ТП-№69 (уточнюється зарезультатами виконання проєктної документації). | 62Z7124330556321 | 0.4 | нестандартне приєднання зі здійсненням проєктування лінійної частини приєднання замовником самостійно | СО Вінницькі центральні ЕМ Замостянська дільниця | 2026-04-09
2565 | ТУ0166500204261010110000001 | 2026-03-31 | Договір публічний | 13 | Споживання | 2026 | найближча опора ПЛІ-0,4кВ Л-5 від ТП-1010 ( згідно ТУ0166460204261010110000001 гр. Пилипенко О.М. кад. ..0469). | 62Z2484718238379 | 0.4 | стандартне приєднання | СО Вінницькі МЕМ | 2026-04-14
2566 | ТУ0166470204261010110000001 | 2026-03-31 | Договір публічний | 13 | Споживання | 2026 | найближча опора ПЛІ-0,4кВ Л-5 від ТП-1010 ( згідно ТУ0166460204261010110000001 гр. Пилипенко О.М. кад. ..0469). | 62Z2484718238379 | 0.4 | стандартне приєднання | СО Вінницькі МЕМ
2567 | ТУ0165632603261010510000001 | 2026-03-26 | Договір публічний | 7 | Споживання | 2026 | ПС 110/35/10 кВ «Крижопіль» по Ф-7; КТП(250 кВА)-10/0,4 кВ №219; опора №9 ПЛІ-0,4 кВ Л-2 КТП-№219 | 62Z8262488626316 | 0.23 | стандартне приєднання | СО Тульчинські ЕМ Крижопільська дільниця | 2026-03-26
2568 | ТУ 000022 020426 1 01 1 | 2026-04-02 | Договір публічний | 16 | Споживання | 2026 | РУ-0,4 кВ ТП-1210 | 62Z6264860670700 | 0.4 | стандартне приєднання | СО «ВЦЕМ» Замостянська дільниця | 2026-04-07
2569 | ТУ0166040204261010110000001 | 2026-03-31 | Договір публічний | 11 | Споживання | 2026 | найближча опора ПЛІ-0,4кВ ( згідно ТУ0166010204261010110000001 гр. Складанюк Ю.А кад. ..0231). | 62Z1182078785747 | 0.4 | стандартне приєднання | СО Вінницькі МЕМ | 2026-04-07
2570 | ТУ 000024 020426 1 01 1 | 2026-04-02 | Договір публічний | 32 | Споживання | 2026 | найближча опора ПЛІ-0,4кВ від ТП-1210 ( згідно ТУ0166520204261010110000001 гр. Будняк О.Д. кад. ..0160). | 62Z9733776320598 | 0.4 | стандартне приєднання | СО «ВЦЕМ» Замостянська дільниця | 2026-04-07
2571 | ТУ 000025 020426 1 01 1 | 2026-04-02 | Договір публічний | 5 | Споживання | 2026 | найближча опора новозбудованої ПЛІ-0,4 кВ від ТП-№287 (згідно технічних умов № ТУ0163782603261010110000001 гр. Новіцька В.А. к. н. 0359), уточнюється за результатами виконання проєктної документації | 62Z5627799559045 | 0.23 | стандартне приєднання | СО Вінницькі МЕМ
2572 | ТУ0166010204261010110000001 | 2026-03-31 | Договір публічний | 11 | Споживання | 2026 | найближча опора ПЛІ-0,4кВ ( згідно ТУ0121722506251010110000001 гр. Складанюк Ю.А кад. ..0188). | 62Z6994727003554 | 0.4 | стандартне приєднання | СО Вінницькі МЕМ | 2026-04-07
2573 | ТУ0165360204261010220000001 | 2026-03-31 | Договір публічний | 100 | Споживання | 2026 | РУ-0,4 кВ ТП-№556. (Існуюча) | 62Z1544224961002 | 0.4 | нестандартне приєднання «під ключ» | СО Вінницькі східні ЕМ Немирівська дільниця
2574 | ТУ0165682603261010510000001 | 2026-03-26 | Договір публічний | 11 | Споживання | 2026 | ПС 110/35/10 кВ «Крижопіль» по Ф-7; КТП(160 кВА)-10/0,4 кВ №228; опора №16 ПЛІ-0,4 кВ Л-2 КТП-№228 | 62Z7565496730181 | 0.4 | стандартне приєднання | СО Тульчинські ЕМ Крижопільська дільниця | 2026-03-31
2575 | ТУ0165930204261010110000001 | 2026-03-31 | Договір публічний | 11 | Споживання | 2026 | найближча опора ПЛІ-0,4кВ ( згідно ТУ0121722506251010110000001 гр. Складанюк Ю.А кад. ..0188). | 62Z8381347511398 | 0.4 | стандартне приєднання | СО Вінницькі МЕМ | 2026-04-07
2576 | ТУ 000023 020426 1 01 1 | 2026-04-02 | Договір публічний | 5 | Споживання | 2026 | найближча опора новозбудованої ПЛІ-0,4 кВ від ТП-№287 (згідно технічних умов № ТУ0163782603261010110000001 гр. Новіцька В.А. к. н. 0359), уточнюється за результатами виконання проєктної документаці | 62Z6598648118198 | 0.23 | стандартне приєднання | СО Вінницькі МЕМ
2577 | ТУ0165960204261010110000001 | 2026-03-31 | Договір публічний | 11 | Споживання | 2026 | найближча опора ПЛІ-0,4кВ ( згідно ТУ0121722506251010110000001 гр. Складанюк Ю.А кад. ..0188). | 62Z9302405210302 | 0.4 | стандартне приєднання | СО Вінницькі МЕМ | 2026-04-07
2578 | ТУ 000026 020426 1 01 1 | 2026-04-02 | Договір публічний | 16 | Споживання | 2026 | найближча опора ПЛІ-0,4кВ від ТП-1210 ( згідно ТУ0166520204261010110000001 гр. Будняк О.Д. кад. ..0160). | 62Z1365841096498 | 0.4 | стандартне приєднання | СО «ВЦЕМ» Замостянська дільниця | 2026-04-07
2579 | ТУ0165980204261010110000001 | 2026-03-31 | Договір публічний | 11 | Споживання | 2026 | найближча опора ПЛІ-0,4кВ ( згідно ТУ0121722506251010110000001 гр. Складанюк Ю.А кад. ..0188). | 62Z2566048071698 | 0.4 | стандартне приєднання | СО Вінницькі МЕМ | 2026-03-31
2580 | ТУ 000009 010426 1 01 1 | 2026-04-01 | Договір публічний | 7 | Споживання | 2026 | найближча опора новозбудованої ПЛІ-0,4 кВ від ТП-№545 (згідно технічних умов № ТУ0161831703261010110000001 гр. Неврюєва А.В. к. н. 0292), уточнюється за результатами виконання проєктної документації | 62Z0274602772055 | 0.23 | стандартне приєднання | СО Вінницькі центральні ЕМ Замостянська дільниця | 2026-04-06
2581 | ТУ0165990204261010110000001 | 2026-03-31 | Договір публічний | 11 | Споживання | 2026 | найближча опора ПЛІ-0,4кВ ( згідно ТУ0121722506251010110000001 гр. Складанюк Ю.А кад. ..0188). | 62Z0752841643990 | 0.4 | стандартне приєднання | СО Вінницькі МЕМ | 2026-04-07
2582 | ТУ0165940204261010110000001 | 2026-03-31 | Договір публічний | 11 | Споживання | 2026 | найближча опора ПЛ-0,4 кВ Л-1 ТП-№992 (уточнюється зарезультатами виконання проєктної документації) | 62Z9197344523602 | 0.4 | стандартне приєднання | СО Вінницькі центральні ЕМ Замостянська дільниця | 2026-04-07
2583 | ТУ0165890204261010110000001 | 2026-03-31 | Договір публічний | 11 | Споживання | 2026 | РУ-0,4кВ ТП-№992 | 62Z2859075420545 | 0.4 | стандартне приєднання | СО Вінницькі центральні ЕМ Замостянська дільниця | 2026-04-07
2584 | ТУ 000012 010426 1 01 1 | 2026-04-01 | Договір публічний | 17 | Споживання | 2026 | найближча опора ПЛ-0,4 кВ Л-3 ТП-№1157 (уточнюється за результатами виконання проєктної документації) | 62Z6165275988161 | 0.4 | стандартне приєднання | СО Вінницькі центральні ЕМ Замостянська дільниця | 2026-04-13
2585 | ТУ0166030204261010610000001 | 2026-03-31 | Договір публічний | 29 | Споживання | 2026 | РУ-0,4 кВ ТП-№208. | 62Z1346937622183 | 0.4 | стандартне приєднання | СО Хмільницькі ЕМ Козятинська дільниця | 2026-04-07
2586 | ТУ0165822603261010210000001 | 2026-03-26 | Договір публічний | 10 | Споживання | 2026 | опора №28 ПЛ-0,4 кВ Л-1 ТП-145 | 62Z9647823070976 | 0.4 | стандартне приєднання | СО"Внницькі східні ЕМ"(Іллінецька дільниця)
2587 | ТУ0165720204261010110000001 | 2026-03-30 | Договір публічний | 11 | Споживання | 2026 | найближча опора ПЛІ-0,4кВ ( згідно ТУ0165310204261010110000001 гр. Складанюк Ю.А кад. ..0198). | 62Z9116939112728 | 0.4 | стандартне приєднання | СО Вінницькі МЕМ | 2026-04-01
2588 | ТУ0165910204261010110000001 | 2026-03-31 | Договір публічний | 11 | Споживання | 2026 | найближча опора ПЛІ-0,4кВ ( згідно ТУ0121722506251010110000001 гр. Складанюк Ю.А кад. ..0188). | 62Z5680336645802 | 0.4 | стандартне приєднання | СО Вінницькі МЕМ | 2026-04-07
2589 | ТУ0165410204261010110000001 | 2026-03-31 | Договір публічний | 7 | Споживання | 2026 | найближча опора ПЛІ-0,4 кВ(згідно ТУ0116991206251010110000001 гр. Михайлюк Я.М. кад. № 0527) ТП-№207. | 62Z2809488356078 | 0.23 | стандартне приєднання | СО Вінницькі центральні ЕМ Тиврівська дільниця | 2026-04-23
2590 | ТУ0165782603261010210000001 | 2026-03-26 | Договір публічний | 10 | Споживання | 2026 | РУ-0,4 кВ ТП-129 | 62Z5704339199199 | 0.4 | стандартне приєднання | СО"Внницькі східні ЕМ"(Іллінецька дільниця)
2591 | ТУ0165900204261010110000001 | 2026-03-31 | Договір публічний | 11 | Споживання | 2026 | найближча опора ПЛІ-0,4кВ ( згідно ТУ0121722506251010110000001 гр. Складанюк Ю.А кад. ..0188). | 62Z0223253061203 | 0.4 | стандартне приєднання | СО Вінницькі МЕМ | 2026-04-07
2592 | ТУ 000030 020426 1 01 3 | 2026-04-02 | Договір публічний | 13 | Споживання | 2026 | опора №27 ПЛ-10 кВ ф.№-4 ПС 110/10 кВ «Північна» | 62Z3915799632449 | 0.4 | нестандартне приєднання «під ключ» | СО Вінницькі МЕМ | 2026-04-30
2593 | ТУ0165920204261010110000001 | 2026-03-31 | Договір публічний | 11 | Споживання | 2026 | найближча опора ПЛІ-0,4кВ ( згідно ТУ0121722506251010110000001 гр. Складанюк Ю.А кад. ..0188). | 62Z9818086761699 | 0.4 | стандартне приєднання | СО Вінницькі МЕМ | 2026-04-07
2594 | ТУ0165512403261010510000001 | 2026-03-24 | Договір публічний | 5 | Споживання | 2026 | вихідні клеми ввідного комутаційного апарату в виносній шафі обліку, змонтованій на межі земельної ділянки Замовника, найближча опора № 19 ПЛ-0,4 кВ Л-3 ТП-185, ПС 35/10 кВ «Кирнасівка» по Ф-9ТП(250 кВА)-10/0,4 кВ №185 (на балансі – СО «Тульчинські ЕМ») | 62Z5643846776569 | 0.23 | стандартне приєднання | СО Тульчинські ЕМ Тульчинська дільниця | 2026-03-27
2595 | ТУ0166060204261010110000001 | 2026-03-31 | Договір публічний | 11 | Споживання | 2026 | найближча опора ПЛ-0,4 кВ Л-3 ТП-№842 | 62Z2084790990905 | 0.4 | стандартне приєднання | СО Вінницькі МЕМ | 2026-04-02
2596 | ТУ0166070204261010610000001 | 2026-03-31 | Договір публічний | 30 | Споживання | 2026 | РУ-0,4 кВ ТП-№385. | 62Z3126739359417 | 0.4 | стандартне приєднання | СО Хмільницькі ЕМ Калинівська дільниця | 2026-04-04
2597 | ТУ0165430204261010110000001 | 2026-03-31 | Договір публічний | 16 | Споживання | 2026 | найближча опора ПЛ-0,4 кВ Л-3 ТП-№600 (уточнюється зарезультатами виконання проєктної документації). | 62Z1761800482449 | 0.4 | стандартне приєднання | СО Вінницькі центральні ЕМ Замостянська дільниця | 2026-04-04
2598 | ТУ0165340204261010110000001 | 2026-03-30 | Договір публічний | 10 | Споживання | 2026 | найближча опора ПЛ-0,4 кВ Л-8 ТП-№724 (уточнюється за результатами виконання проєктної документації) | 62Z3292994512038 | 0.4 | стандартне приєднання | СО Вінницькі МЕМ | 2026-04-09
2599 | ТУ 000069 030426 1 01 1 | 2026-04-03 | Договір публічний | 29 | Споживання | 2026 | РУ-0,4 кВ ТП-№147. | 62Z2795151082173 | 0.4 | стандартне приєднання | СО Хмільницькі ЕМ Калинівська дільниця | 2026-04-04
2600 | ТУ 000447 170426 1 01 3 | 2026-04-17 | Договір публічний | 145 | Споживання | 2027 | опора №342 ПЛ-10 кВ Ф-6 ПС 110/35/10 кВ «Моївка». | 62Z8856471478802 | 0.4 | нестандартне приєднання «під ключ» | СО Могилів-Подільські ЕМ Могилів-Подільська дільниця
2601 | ТУ0166000304261010610000001 | 2026-03-31 | Договір публічний | 27 | Споживання | 2026 | РУ-0,4 кВ ТП-№318 | 62Z0020772849401 | 0.4 | стандартне приєднання | СО Хмільницькі ЕМ Хмільницька дільниця | 2026-04-03
2602 | ТУ 000051 030426 1 01 1 | 2026-04-03 | Договір публічний | 29 | Споживання | 2026 | РУ-0,4 кВ ТП-512. | 62Z5048948109521 | 0.4 | стандартне приєднання | СО Гайсинські ЕМ Бершадська дільниця | 2026-04-08
2603 | ТУ0166110304261010110000001 | 2026-03-31 | Договір публічний | 11 | Споживання | 2026 | найближча опора ПЛІ-0,4кВ ( згідно ТУ0121722506251010110000001 гр. Складанюк Ю.А кад. ..0188). | 62Z0614751780289 | 0.4 | стандартне приєднання | СО Вінницькі МЕМ | 2026-04-07
2604 | ТУ0166120304261010110000001 | 2026-03-31 | Договір публічний | 11 | Споживання | 2026 | найближча опора ПЛІ-0,4кВ ( згідно ТУ0121722506251010110000001 гр. Складанюк Ю.А кад. ..0188). | 62Z7942795934118 | 0.4 | стандартне приєднання | СО Вінницькі МЕМ | 2026-04-07
2605 | ТУ 000035 020426 1 01 1 | 2026-04-02 | Договір публічний | 15 | Споживання | 2026 | найближча опора новозбудованої ПЛІ-0,4 кВ від ТП-№1059(згідно технічних умов №ТУ0144802811251010110000001 гр. Червінська Я.С. к. н. 0183)(уточнюється за результатами виконання проєктної документації) | 62Z2385477415709 | 0.4 | стандартне приєднання | СО Вінницькі МЕМ | 2026-04-24
2606 | ТУ 000053 030426 1 01 1 | 2026-04-03 | Договір публічний | 16 | Споживання | 2026 | найближча опора новозбудованої ПЛІ-0,4 кВ від ТП-№1210(згідно технічних умов №ТУ0166520204261010110000001 гр. Будняк О. Д. к. н. 0160)(уточнюється за результатами виконання проєктної документації) | 62Z7670306822699 | 0.4 | стандартне приєднання | СО Вінницькі МЕМ | 2026-04-07
2607 | ТУ 000019 010426 1 01 3 | 2026-04-01 | Договір публічний | 250 | Споживання | 2027 | опора №77 ПЛ-10 кВ Ф-28 ПС 110/35/10 кВ «Жмеринка». | 62Z5030414743464 | 10 | нестандартне приєднання «під ключ» | СО Жмеринські ЕМ Жмеринська дільниця | 2026-04-09
2608 | ТУ 000031 020426 1 01 1 | 2026-04-02 | Договір публічний | 19 | Споживання | 2026 | найближча опора ПЛІ-0,4 кВ від ТП-№156 (згідно технічних умов №ТУ0158470203261010110000001 гр. Дуднік Я.А. к. н. 0742), уточнюється за результатами виконання проєктної документації | 62Z8784526656617 | 0.4 | стандартне приєднання | СО Вінницькі центральні ЕМ Замостянська дільниця | 2026-04-21
2609 | ТУ 000050 030426 1 01 1 | 2026-04-03 | Договір публічний | 8 | Споживання | 2026 | опора №11, ПЛ-0,4кВ Л-2 від КТП-10/0,4кВ №106 | 62z7162891456949 | 0.4 | стандартне приєднання | СО Гайсинські ЕМ Тростянецька дільниця
2610 | ТУ 000028 020426 1 01 1 | 2026-04-02 | Договір публічний | 11 | Споживання | 2026 | найближча опора ПЛ-0,4 кВ Л-3 ТП-№87 | 62Z1390818141921 | 0.4 | стандартне приєднання | СО Вінницькі МЕМ | 2026-04-06
2611 | ТУ 000015 010426 1 01 1 | 2026-04-01 | Договір публічний | 10 | Споживання | 2026 | опора № 14 ПЛ-0,4 кВ Л-4 від ЗТП-№ 136 | 62Z8913257555329 | 0.4 | стандартне приєднання | СО Тульчинські ЕМ Томашпільська дільниця | 2026-04-03
2612 | ТУ 000002 010426 1 01 1 | 2026-04-01 | Договір публічний | 49 | Споживання | 2026 | РУ-0,4 кВ ТП-№45. | 62Z7364506265927 | 0.4 | стандартне приєднання | СО Вінницькі східні ЕМ Липовецька дільниця | 2026-04-21
2613 | ТУ 000054 030426 1 01 1 | 2026-04-03 | Договір публічний | 16 | Споживання | 2026 | найближча опора новозбудованої ПЛІ-0,4 кВ від ТП-№1210(згідно технічних умов №ТУ0166520204261010110000001 гр. Будняк О. Д. к. н. 0160)(уточнюється за результатами виконання проєктної документації) | 62Z8196603559048 | 0.4 | стандартне приєднання | СО Вінницькі МЕМ | 2026-04-09
2614 | ТУ 000047 030426 1 01 1 | 2026-04-03 | Договір публічний | 49 | Споживання | 2026 | найближча опора ПЛІ-0,4 кВ (згідно технічних умов№ТУ0160900903261010110000001 гр. Мріщук П.О. к. н. 0376) | 62Z9435687188919 | 0.4 | стандартне приєднання | СО Вінницькі центральні ЕМ Замостянська дільниця | 2026-04-11
2615 | ТУ 000033 020426 1 01 1 | 2026-04-02 | Договір публічний | 13 | Споживання | 2026 | найближча опора новозбудованої ПЛІ-0,4 кВ від ТП-№558(згідно технічних умов №ТУ0129562608251010110000001 гр. Ліщенко Я.С.) (уточнюється зарезультатами виконання проєктної документації) | 62Z7908634836418 | 0.4 | стандартне приєднання | СО Вінницькі МЕМ
2616 | ТУ 000037 020426 1 01 1 | 2026-04-02 | Договір публічний | 5 | Споживання | 2026 | ПС 110/10 кВ «Глухівці» по Ф-4; опора №53 ПЛ-0,4 кВ Л-2 КТП-№333; на вихідних клемах ввідного комутаційного апарата 0,23 кВ в ЗКО об’єкта | 62Z7230705036290 | 0.23 | стандартне приєднання | СО Хмільницькі ЕМ Козятинська дільниця | 2026-04-15
2617 | ТУ0166803103261010510000001 | 2026-03-31 | Договір публічний | 11 | Споживання | 2026 | ПС 110/35/10 кВ «Крижопіль» по Ф-2; ЗТП(2х630 кВА)-10/0,4 кВ №380; опора №13 ПЛ-0,4 кВ Л-6 ЗТП-№380 | 62Z2642071058269 | 0.4 | стандартне приєднання | СО Тульчинські ЕМ Крижопільська дільниця | 2026-04-09
2618 | ТУ 000044 030426 3 01 3 | 2026-04-03 | Договір публічний | 125 | Споживання | 2027 | найближча опора ПЛ-10 кВ Ф-104 ПС 110/10 кВ «Нова» | 62Z8461761115778 | 10 | нестандартне приєднання «під ключ» | СО Вінницькі центральні ЕМ Замостянська дільниця | 2026-04-06
2619 | ТУ0166430304261010110000001 | 2026-03-31 | Договір публічний | 13 | Споживання | 2026 | найближча опора ПЛ-0,4 кВ Л-5А ТП-№659 (уточнюється зарезультатами виконання проєктної документації) | 62Z0637973810397 | 0.4 | стандартне приєднання | СО Вінницькі центральні ЕМ Замостянська дільниця | 2026-04-08
2620 | ТУ0166783103261010510000001 | 2026-03-31 | Договір публічний | 5 | Споживання | 2026 | ПС 35/10 кВ «Жабокрич» по Ф-2; КТП(100 кВА)-10/0,4 кВ №286; найближча опора ПЛ-0,4 кВ Л-1 КТП-№286. | 62Z0615845849698 | 0.23 | стандартне приєднання | СО Тульчинські ЕМ Крижопільська дільниця | 2026-04-07
2621 | ТУ0165870304261010110000001 | 2026-03-31 | Договір публічний | 7 | Споживання | 2026 | найближча опора ПЛІ-0,4 кВ Л-3 ТП-№1161. | 62Z6328215962899 | 0.23 | стандартне приєднання | СО Вінницькі центральні ЕМ Замостянська дільниця | 2026-04-22
2622 | ТУ 000038 020426 1 01 1 | 2026-04-02 | Договір публічний | 7 | Споживання | 2026 | ПС 35/10 кВ «Вернигородок» по Ф-1; найближча опора ПЛ-0,4 кВ Л-1 КТП-№223; на вихідних клемах ввідного комутаційного апарата 0,4 кВ в ЗКО об’єкта | 62Z1169519753698 | 0.4 | стандартне приєднання | СО Хмільницькі ЕМ Козятинська дільниця | 2026-04-08
2623 | ТУ 000040 020426 1 01 1 | 2026-04-02 | Договір публічний | 11 | Споживання | 2026 | опора №27 ПЛ-0.4 кВ Л-1 ТП(100 кВА)-10/0,4 кВ №52 (на балансі – СО «Гайсинські ЕМ»). | 62Z1131673701455 | 0.4 | стандартне приєднання | СО Гайсинські ЕМ Гайсинська дільниця | 2026-04-07
2624 | ТУ 000070 030426 1 01 1 | 2026-04-03 | Договір публічний | 16 | Споживання | 2026 | РУ-0,4 кВ ТП-№1157. | 62Z5899427938998 | 0.4 | стандартне приєднання | СО Вінницькі МЕМ | 2026-04-06
2625 | ТУ0166390304261010210000001 | 2026-03-31 | Договір публічний | 15 | Споживання | 2026 | найближча опора ПЛ-0,4 кВ Л-2 від ТП-№352 (уточнюється зарезультатами виконання проєктної документації). | 62Z8094793123539 | 0.4 | стандартне приєднання | СО Вінницькі східні ЕМ Немирівська дільниця | 2026-04-06
2626 | ТУ0165610304261010110000001 | 2026-03-30 | Договір публічний | 7 | Споживання | 2026 | найближча опора ПЛІ-0,4 кВ (згідно ТУ0130770809251010110000001 гр. Чістякова О.В.) ТП-№1161 | 62Z8814697167598 | 0.23 | стандартне приєднання | СО Вінницькі центральні ЕМ Замостянська дільниця | 2026-04-24
2627 | ТУ0165850304261010110000001 | 2026-03-31 | Договір публічний | 15 | Споживання | 2026 | найближча опора ПЛ-0,4 кВ Л-3 ТП-№355 (уточнюється за результатами виконання проєктної документації) | 62Z8715139933548 | 0.4 | стандартне приєднання | СО Вінницькі центральні ЕМ Замостянська дільниця | 2026-04-06
2628 | ТУ0165570304261010110000001 | 2026-03-30 | Договір публічний | 7 | Споживання | 2026 | найближча опора ПЛІ-0,4 кВ Л-2 від ТП-№1161 (уточнюєтьсяза результатами виконання проєктної документації). | 62Z1783959256389 | 0.23 | стандартне приєднання | СО Вінницькі центральні ЕМ Замостянська дільниця | 2026-04-24
2629 | ТУ0165590304261010110000001 | 2026-03-31 | Договір публічний | 13 | Споживання | 2026 | найближча опора новозбудованої ПЛІ-0,4 кВ від ТП-№602 (згідно технічних умов №ТУ0165560304261010110000001 гр. Кушніренко В.А. к. н. 0444), уточнюється за результатами виконання проєктної документації | 62Z8213374803103 | 0.4 | стандартне приєднання | СО Вінницькі центральні ЕМ Замостянська дільниця | 2026-04-17
2630 | ТУ0165560304261010110000001 | 2026-03-31 | Договір публічний | 13 | Споживання | 2026 | найближча опора ПЛІ-0,4 кВ від ТП-№602 (згідно технічних умов №ТУ0145490412251010110000001 гр. Кушніренко В.А. к. н. 0443), уточнюється за результатами виконання проєктної документації | 62Z9260535019750 | 0.4 | стандартне приєднання | СО Вінницькі центральні ЕМ Замостянська дільниця | 2026-04-17
2631 | ТУ0165500104261010210000001 | 2026-03-31 | Договір публічний | 5 | Споживання | 2026 | найближча опора ПЛ-0,4 кВ Л-1 ТП-№226 (уточнюється зарезультатами виконання проєктної документації) | 62Z0140468200099 | 0.23 | стандартне приєднання | СО Вінницькі східні ЕМ Липовецька дільниця | 2026-04-02
2632 | ТУ 000005 010426 1 01 1 | 2026-04-01 | Договір публічний | 30 | Споживання | 2026 | найближча опора ПЛ-0,4 кВ Л-1 ТП-№299 | 62Z3456533079181 | 0.4 | стандартне приєднання | СО Могилів-Подільські ЕМ Могилів-Подільська дільниця | 2026-04-03
2633 | ТУ 000355 150426 1 01 3 | 2026-04-15 | Договір публічний | 100 | Споживання | 2026 | РУ-0,4 кВ ТП-206 | 62Z0689435679021 | 0.4 | нестандартне приєднання «під ключ» | СО Вінницькі МЕМ | 2026-04-28
2634 | ТУ 000045 030426 1 01 2 | 2026-04-03 | Договір публічний | 75 | Споживання | 2026 | РУ-0,4 кВ ТП-№492. | 62Z6392244887903 | 0.4 | нестандартне приєднання зі здійсненням проєктування лінійної частини приєднання замовником самостійно | СО Вінницькі МЕМ | 2026-04-14
2635 | ТУ0166350304261010110000001 | 2026-03-31 | Договір публічний | 13 | Споживання | 2026 | найближча опора ПЛ-0,4 кВ Л-1 ТП-№50 (уточнюється зарезультатами виконання проєктної документації) | 62Z2827653726306 | 0.4 | стандартне приєднання | СО Вінницькі центральні ЕМ Тиврівська дільниця | 2026-04-08
2636 | ТУ 000063 030426 1 01 1 | 2026-04-03 | Договір публічний | 13 | Споживання | 2026 | найближча опора ПЛ-0,4 кВ Л-5 ТП-№36 (уточнюється за результатами виконання проєктної документації) | 62Z1002939704898 | 0.4 | стандартне приєднання | СО Вінницькі центральні ЕМ Замостянська дільниця | 2026-04-03
2637 | ТУ 000049 030426 1 01 1 | 2026-04-03 | Договір публічний | 29 | Споживання | 2026 | РУ-0,4 кВ ТП-№431 | 62Z8861727576001 | 0.4 | стандартне приєднання | СО Гайсинські ЕМ Бершадська дільниця | 2026-04-08
2638 | ТУ 000071 030426 1 01 1 | 2026-04-03 | Договір публічний | 5 | Споживання | 2026 | найближча опора новозбудованої ПЛІ-0,4 кВ від ТП-№39 (згідно технічних умов гр. Копитко Л.В. к. н. 1729), уточнюється за результатами виконання проєктної документації | 62Z3154673732954 | 0.23 | стандартне приєднання | СО Вінницькі центральні ЕМ Замостянська дільниця | 2026-04-06
2639 | ТУ 000068 030426 1 01 1 | 2026-04-03 | Договір публічний | 5 | Споживання | 2026 | найближча опора новозбудованої ПЛІ-0,4 кВ від ТП-№39 (згідно технічних умов гр. Копитко Л.В. к. н. 1729), уточнюється за результатами виконання проєктної документаці | 62Z9789713067928 | 0.23 | стандартне приєднання | СО Вінницькі центральні ЕМ Замостянська дільниця | 2026-04-08
2640 | ТУ 000088 060426 1 01 1 | 2026-04-06 | Договір публічний | 5 | Споживання | 2026 | найближча опора новозбудованої ПЛІ-0,4 кВ від ТП-№39 (згідно технічних умов гр. Копитко Л.В. к. н. 1729), уточнюється за результатами виконання проєктної документації | 62Z6198949155673 | 0.23 | стандартне приєднання | СО Вінницькі центральні ЕМ Замостянська дільниця | 2026-04-08
2641 | ТУ 000084 060426 1 01 1 | 2026-04-06 | Договір публічний | 5 | Споживання | 2026 | найближча опора новозбудованої ПЛІ-0,4 кВ від ТП-№39 (згідно технічних умов гр. Копитко Л.В. к. н. 1729), уточнюється за результатами виконання проєктної документації | 62Z6920239646358 | 0.23 | стандартне приєднання | СО Вінницькі центральні ЕМ Замостянська дільниця | 2026-04-08
2642 | ТУ 000083 060426 1 01 1 | 2026-04-06 | Договір публічний | 5 | Споживання | 2026 | найближча опора новозбудованої ПЛІ-0,4 кВ від ТП-№39 (згідно технічних умов гр. Копитко Л.В. к. н. 1729), уточнюється за результатами виконання проєктної документації | 62Z6293258117399 | 0.23 | стандартне приєднання | СО Вінницькі центральні ЕМ Замостянська дільниця | 2026-04-08
2643 | ТУ 000077 060426 1 01 1 | 2026-04-06 | Договір публічний | 5 | Споживання | 2026 | найближча опора ПЛ-0,4 кВ Л-3 ТП-№39 (уточнюється за результатами виконання проєктної документації) | 62Z8848232123206 | 0.23 | стандартне приєднання | СО Вінницькі центральні ЕМ Замостянська дільниця | 2026-04-08
2644 | ТУ 000098 060426 1 01 1 | 2026-04-06 | Договір публічний | 6 | Споживання | 2026 | найближча опора ПЛ-0,4 кВ Л-1 від ТП-№303 (уточнюється зарезультатами виконання проєктної документації). | 62Z3614216442358 | 0.4 | стандартне приєднання | СО Хмільницькі ЕМ Козятинська дільниця | 2026-04-23
2645 | ТУ 000011 010426 1 01 1 | 2026-04-01 | Договір публічний | 11 | Споживання | 2026 | РУ-0,4 кВ в ЩТП-№ 359 | 62Z3968821887609 | 0.4 | стандартне приєднання | СО Тульчинські ЕМ Томашпільська дільниця | 2026-04-03
2646 | ТУ0166593003261010210000001 | 2026-03-30 | Договір публічний | 16 | Споживання | 2026 | ПС 110/35/10 кВ «Немирів» по ф.№4ТП(100 кВА)-10/0,4 кВ №152 на балансі СО «Вінницькі СЕМ».Опора №38 ПЛ-0,4 кВ Л-2 ТП-№152на вихідних клемах ввідного комутаційного апарату 0,4 кВ в ЗКО об’єкта | 62Z9746013654025 | 0.4 | стандартне приєднання | СО Вінницькі східні ЕМ Немирівська дільниця | 2026-05-01
2647 | ТУ 000241 090426 1 01 1 | 2026-04-09 | Договір публічний | 25 | Споживання | 2026 | найближча опора ПЛ-0,4 кВ Л-1 ТП-№523 (уточнюється зарезультатами виконання проєктної документації) | 62Z4423841362714 | 0.4 | стандартне приєднання | СО Хмільницькі ЕМ Калинівська дільниця | 2026-04-15
2648 | ТУ 000118 060426 1 01 1 | 2026-04-06 | Договір публічний | 11 | Споживання | 2026 | РУ-0,4кВ ТП-№8. | 62Z4878161157562 | 0.4 | стандартне приєднання | СО Хмільницькі ЕМ Калинівська дільниця | 2026-04-21
2649 | ТУ 000089 060426 1 01 1 | 2026-04-06 | Договір публічний | 21 | Споживання | 2026 | найближча опора ПЛ-0,4 кВ Л-2 ТП-№504 (уточнюється за результатами виконання проєктної документації) | 62Z7035844488228 | 0.4 | стандартне приєднання | СО Вінницькі центральні ЕМ Замостянська дільниця | 2026-04-08
2650 | ТУ 000048 030426 1 01 4 | 2026-04-03 | Договір публічний | 8 | Споживання | 2026 | ВРЩ-0,4 кВ нежитлового приміщення за адресою м. Вінниця, вул. Генерала Гандзюка, 17, (власник – Моричереда О.В.) | 62Z0103944812464 | 0.4 | приєднання електроустановок замовників до електричних мереж згідно з пунктом 4.1.11 глави 4.1 розділу IV Кодексу систем розподілу | СО Вінницькі МЕМ
2651 | ТУ0166370604261010530000001 | 2026-03-31 | Договір публічний | 5 | Споживання | 2026 | найближча опора ПЛ-0,4 кВ Л-1 ТП-№61 (уточнюється зарезультатами виконання проєктної документації). | 62Z5701660279499 | 0.23 | стандартне приєднання | СО Тульчинські ЕМ Тульчинська дільниця | 2026-04-07
2652 | ТУ0166240604261010310000001 | 2026-03-31 | Договір публічний | 26 | Споживання | 2026 | найближча опора ПЛ-0,4 кВ Л-2 ТП-№16 (уточнюється зарезультатами виконання проєктної документації). | 62Z9634160450989 | 0.4 | стандартне приєднання | СО Гайсинські ЕМ Бершадська дільниця | 2026-04-23
2653 | ТУ0166553003261010210000001 | 2026-03-30 | Договір публічний | 16 | Споживання | 2026 | ПС 35/10 кВ «Ситківці» по ф.№6ТП(63 кВА)-10/0,4 кВ №417 на балансі СО «Вінницькі СЕМ».опора №3 ПЛ-0,4 кВ Л-2 ТП-№417,на вихідних клемах ввідного комутаційного апарату 0,4 кВ в ЗКО об’єкта | 62Z6588622523039 | 0.4 | стандартне приєднання | СО Вінницькі східні ЕМ Немирівська дільниця | 2026-04-02
2654 | ТУ 000007 010426 1 01 1 | 2026-04-01 | Договір публічний | 27 | Споживання | 2026 | РУ-0,4 кВ ТП-335. | 62Z3965378251216 | 0.4 | стандартне приєднання | СО Вінницькі східні ЕМ Липовецька дільниця | 2026-04-06
2655 | ТУ 000371 150426 1 01 3 | 2026-04-15 | Договір публічний | 11 | Споживання | 2026 | РУ-0,4 кВ ТП-407. | 62Z9354927584070 | 0.4 | нестандартне приєднання «під ключ» | СО Хмільницькі ЕМ Калинівська дільниця
2656 | ТУ 000085 060426 1 01 1 | 2026-04-06 | Договір публічний | 8 | Споживання | 2026 | найближча опора ПЛІ-0,4кВ ( згідно ТУ0166010204261010110000001 гр. Складанюк Ю.А кад. ..0231). | 62Z9305269178039 | 0.23 | стандартне приєднання | СО Вінницькі МЕМ | 2026-05-07
2657 | ТУ 000087 060426 1 01 1 | 2026-04-06 | Договір публічний | 8 | Споживання | 2026 | найближча опора ПЛІ-0,4кВ ( згідно ТУ0166010204261010110000001 гр. Складанюк Ю.А кад. ..0231). | 62Z0843301930739 | 0.23 | стандартне приєднання | СО Вінницькі МЕМ | 2026-04-07
2658 | ТУ 000074 060426 1 01 1 | 2026-04-06 | Договір публічний | 5 | Споживання | 2026 | РУ-0,4 кВ ТП-№561 | 62Z7343051315058 | 0.23 | стандартне приєднання | СО Вінницькі центральні ЕМ Замостянська дільниця | 2026-04-07
2659 | ТУ 000082 060426 1 01 1 | 2026-04-06 | Договір публічний | 5 | Споживання | 2026 | найближча опора новозбудованої ПЛІ-0,4 кВ від ТП-№561 (ТУ0166160604261010110000001гр. Грушко Є.С. к. н. 0022), уточнюється за результатами виконання проєктної документації. | 62Z7352016054998 | 0.23 | стандартне приєднання | СО Вінницькі центральні ЕМ Замостянська дільниця | 2026-04-07
2660 | ТУ 000081 060426 1 01 1 | 2026-04-06 | Договір публічний | 5 | Споживання | 2026 | найближча опора новозбудованої ПЛІ-0,4 кВ від ТП-№561 (ТУ0166160604261010110000001гр. Грушко Є.С. к. н. 0022), уточнюється за результатами виконання проєктної документації. | 62Z9547082137499 | 0.23 | стандартне приєднання | СО Вінницькі центральні ЕМ Замостянська дільниця | 2026-04-07
2661 | ТУ 000093 060426 1 01 1 | 2026-04-06 | Договір публічний | 7 | Споживання | 2026 | найближча опора ПЛІ-0,4 кВ Л-4 від ТП-№353 (уточнюєтьсяза результатами виконання проєктної документації). | 62Z9067478744989 | 0.4 | стандартне приєднання | СО Вінницькі центральні ЕМ Замостянська дільниця
2662 | ТУ 000078 060426 1 01 1 | 2026-04-06 | Договір публічний | 5 | Споживання | 2026 | найближча опора новозбудованої ПЛІ-0,4 кВ від ТП-№561 (ТУ0166160604261010110000001гр. Грушко Є.С. к. н. 0022), уточнюється за результатами виконання проєктної документації. | 62Z5269878388889 | 0.23 | стандартне приєднання | СО Вінницькі центральні ЕМ Замостянська дільниця | 2026-04-07
2663 | ТУ 000076 060426 1 01 1 | 2026-04-06 | Договір публічний | 5 | Споживання | 2026 | найближча опора новозбудованої ПЛІ-0,4 кВ від ТП-№561 (ТУ0166160604261010110000001гр. Грушко Є.С. к. н. 0022), уточнюється за результатами виконання проєктної документації. | 62Z4232183131193 | 0.23 | стандартне приєднання | СО Вінницькі центральні ЕМ Замостянська дільниця | 2026-04-07
2664 | ТУ 000102 060426 1 01 1 | 2026-04-06 | Договір публічний | 16 | Споживання | 2026 | найближча опора ПЛ-0,4 кВ Л-2 ТП-№295 (уточнюється за результатами виконання проєктної документації) | 62Z0871609996389 | 0.4 | стандартне приєднання | СО Вінницькі центральні ЕМ Тиврівська дільниця | 2026-04-09
2665 | ТУ 000097 060426 1 01 1 | 2026-04-06 | Договір публічний | 5 | Споживання | 2026 | найближча опора ПЛ-0,4 кВ Л-1 ТП-№1183 (уточнюється за результатами виконання проєктної документації) | 62Z5847669931430 | 0.23 | стандартне приєднання | СО Вінницькі центральні ЕМ Замостянська дільниця
2666 | ТУ 000099 060426 1 01 1 | 2026-04-06 | Договір публічний | 5 | Споживання | 2026 | найближча опора ПЛ-0,4 кВ Л-1 ТП-№1183 (уточнюється за результатами виконання проєктної документації) | 62Z4917448429078 | 0.23 | стандартне приєднання | СО Вінницькі центральні ЕМ Замостянська дільниця
2667 | ТУ0166533003261010210000001 | 2026-03-30 | Договір публічний | 4 | Споживання | 2026 | ПС 35/10 кВ «Мельниківці» по ф.№4ТП(250 кВА)-10/0,4 кВ №351 на балансі СО «Вінницькі СЕМ».Опора №38 ПЛ-0,4 кВ Л-3 ТП-№351, на вихідних клемах ввідного комутаційного апарату 0,4 кВ в ЗКО об’єкта. | 62Z7246094601541 | 0.4 | стандартне приєднання | СО"Вінницькі східні ЕМ"Немирівська дільниця | 2026-04-08
2668 | ТУ 000075 060426 1 01 1 | 2026-04-06 | Договір публічний | 10 | Споживання | 2026 | опора №8 ПЛ-0,4 кВ Л-1 ТП-№143 | 62Z9742006442800 | 0.4 | стандартне приєднання | СО Вінницькі центральні ЕМ Замостянська дільниця | 2026-04-30
2669 | ТУ 000145 080426 1 01 1 | 2026-04-08 | Договір публічний | 10 | Споживання | 2026 | РУ-0,4 кВ ТП-№7. | 62Z1669604808049 | 0.23 | стандартне приєднання | СО Жмеринські ЕМ Жмеринська дільниця | 2026-04-09
2670 | ТУ 000090 060426 1 01 1 | 2026-04-06 | Договір публічний | 20 | Споживання | 2026 | РУ-0,4 кВ ТП-291-А | 62Z9363328737088 | 0.4 | стандартне приєднання | СО Вінницькі МЕМ
2671 | ТУ 000020 010426 1 01 3 | 2026-04-01 | Договір публічний | 52 | Споживання | 2026 | опора № 75 ПЛ-10 кВ Ф-101 (від СП-4) ПС 110/10 «Нова». | 62Z6830222644059 | 0.4 | нестандартне приєднання «під ключ» | СО Вінницькі МЕМ | 2026-04-23
2672 | ТУ0166170604261010110000001 | 2026-03-31 | Договір публічний | 50 | Споживання | 2026 | найближча опора ПЛІ-0,4 кВ (згідноТУ0166130604261010110000001 гр. Масановська Л.П. кад. № 0064) від ТП (згідноТУ0166020604261010120000001 гр. Масановська Л.П. кад. № 0061). | 62Z8772479025088 | 0.4 | стандартне приєднання | СО Вінницькі МЕМ
2673 | ТУ0166190604261010110000001 | 2026-03-31 | Договір публічний | 50 | Споживання | 2026 | найближча опора ПЛІ-0,4 кВ (згідноТУ0166130604261010110000001 гр. Масановська Л.П. кад. № 0064) від ТП (згідноТУ0166020604261010120000001 гр. Масановська Л.П. кад. № 0061) | 62Z2638375394994 | 0.4 | стандартне приєднання | СО Вінницькі МЕМ
2674 | ТУ0166130604261010110000001 | 2026-03-31 | Договір публічний | 50 | Споживання | 2026 | РУ-0,4 кВ ТП (згідно ТУ0166020604261010120000001гр. Масановська Л.П. кад. № 0061). | 62Z7308597772763 | 0.4 | стандартне приєднання | СО Вінницькі МЕМ
2675 | ТУ 000013 010426 1 01 1 | 2026-04-01 | Договір публічний | 16 | Споживання | 2026 | опора №12 ПЛІ-0,4 кВ Л-4 ТП-№189 | 62Z6583548047068 | 0.4 | стандартне приєднання | СО Вінницькі центральні ЕМ Тиврівська дільниця | 2026-04-07
2676 | ТУ 000095 060426 1 01 1 | 2026-04-06 | Договір публічний | 7 | Споживання | 2026 | найближча опора ПЛ-0,4 кВ Л-2 від ТП-№643 (уточнюється зарезультатами виконання проєктної документації). | 62Z8484928535582 | 0.4 | стандартне приєднання | СО Вінницькі центральні ЕМ Замостянська дільниця
2677 | ТУ 000127 060426 1 01 1 | 2026-04-06 | Договір публічний | 5 | Споживання | 2026 | опора №4 ПЛ-0,4 кВ Л-1 ТП-69 | 62Z4144310069192 | 0.23 | стандартне приєднання | СО"Внницькі східні ЕМ"Іллінецька дільниця
2678 | ТУ 000092 060426 1 01 1 | 2026-04-06 | Договір публічний | 11 | Споживання | 2026 | найближча опора новозбудованої ПЛІ-0,4 кВ від ТП-№274 (згідно технічних умов гр. Кондратюк В. М. к. н. 0229) (уточнюється за результатами виконання проєктної документації) | 62Z7246630142039 | 0.4 | стандартне приєднання | СО Вінницькі центральні ЕМ Замостянська дільниця | 2026-04-14
2679 | ТУ 000067 030426 1 01 1 | 2026-04-03 | Договір публічний | 25 | Споживання | 2026 | найближча опора ПЛ-0,4 кВ Л-2 ТП-№63 (уточнюється зарезультатами виконання проєктної документації). | 62Z3586101204236 | 0.4 | стандартне приєднання | СО Тульчинські ЕМ Тульчинська дільниця | 2026-04-07
2680 | ТУ 000091 060426 1 01 1 | 2026-04-06 | Договір публічний | 25 | Споживання | 2026 | найближча опора ПЛІ-0,4 кВ від ТП-№274 (згідно технічних умов № ТУ0130452808251010110000001 гр. Кушнір В. П. к. н. 0686), уточнюється за результатами виконання проєктної документації | 62Z2549754656174 | 0.4 | стандартне приєднання | СО Вінницькі центральні ЕМ Замостянська дільниця | 2026-04-14
2681 | ТУ 000080 060426 1 01 1 | 2026-04-06 | Договір публічний | 22 | Споживання | 2026 | найближча опора ПЛ-0,4 кВ Л-4 ТП-№7 (уточнюється за результатами виконання проєктної документації) | 62Z1577807198299 | 0.4 | стандартне приєднання | СО Вінницькі центральні ЕМ Тиврівська дільниця | 2026-04-08
2682 | ТУ 000079 060426 1 01 1 | 2026-04-06 | Договір публічний | 30 | Споживання | 2026 | РУ-0,4 кВ ТП-401 | 62Z5685844847456 | 0.4 | стандартне приєднання | СО Вінницькі МЕМ | 2026-04-07
2683 | ТУ 000294 100426 1 01 1 | 2026-04-10 | Договір публічний | 26.5 | Споживання | 2026 | найближча опора ПЛ-0,4 кВ Л-1 ТП-№45м (уточнюється зарезультатами виконання проєктної документації). | 62Z7825656844411 | 0.4 | стандартне приєднання | СО Жмеринські ЕМ Жмеринська дільниця | 2026-04-22
2684 | ТУ 000029 020426 1 01 1 | 2026-04-02 | Договір публічний | 9 | Споживання | 2026 | РУ-0,4 кВ ТП-718 | 62Z1781841340499 | 0.4 | стандартне приєднання | СО Вінницькі МЕМ | 2026-04-06
2685 | ТУ 000034 020426 1 01 1 | 2026-04-02 | Договір публічний | 9 | Споживання | 2026 | найближча опора ПЛІ-0,4кВ Л-15 від ТП-718 | 62Z7084984863109 | 0.4 | стандартне приєднання | СО Вінницькі МЕМ | 2026-04-06
2686 | ТУ 000134 070426 1 01 1 | 2026-04-07 | Договір публічний | 18 | Споживання | 2026 | РУ-0,4кВ ТП-№545 | 62Z7782066050515 | 0.4 | стандартне приєднання | СО Тульчинські ЕМ Крижопільська дільниця | 2026-04-09
2687 | ТУ 000130 070426 1 01 1 | 2026-04-07 | Договір публічний | 19 | Споживання | 2026 | опора №20 ПЛ-0,4 кВ Л-3 ТП-№123 | 62Z1468366785645 | 0.4 | стандартне приєднання | СО Могилів-Подільські ЕМ Ямпільська дільниця | 2026-04-30
2688 | ТУ 000056 030426 1 01 1 | 2026-04-03 | Договір публічний | 8 | Споживання | 2026 | опора № 11 ПЛ-0.4 кВ Л-1 ТП(63 кВА)-10/0,4 кВ №8 (на балансі – СО «Гайсинські ЕМ»). | 62Z7087786595252 | 0.4 | стандартне приєднання | СО Гайсинські ЕМ Гайсинська дільниця | 2026-04-23
2689 | ТУ0166483003261010710000001 | 2026-03-30 | Договір публічний | 4 | Споживання | 2026 | найближча опора ПЛ-0,4 кВ Л-1 від КТП-493 | 62Z8045618629329 | 0.4 | стандартне приєднання | СО Жмеринські ЕМ Шаргородська дільниця | 2026-03-30
2690 | ТУ 000008 010426 1 01 1 | 2026-04-01 | Договір публічний | 30 | Споживання | 2026 | РУ-0,4 кВ ТП-№162 | 62Z4280883450898 | 0.4 | стандартне приєднання | СО Вінницькі східні ЕМ Липовецька дільниця | 2026-04-10
2691 | ТУ 000226 090426 1 01 1 | 2026-04-09 | Договір публічний | 16 | Споживання | 2026 | РУ-0,4 кВ ТП-№601 | 62Z8930757533929 | 0.4 | стандартне приєднання | СО Хмільницькі ЕМ Калинівська дільниця | 2026-04-27
2692 | ТУ 000065 030426 1 01 1 | 2026-04-03 | Договір публічний | 30 | Споживання | 2026 | найближча опора новозбудованої ПЛІ-0,4 кВ від ТП-№162(згідно технічних умов №ТУ0166670704261010210000001 гр. Шелевей В.Т. к. н. 0989) (уточнюєтьсяза результатами виконання проєктної документації) | 62Z4081908115804 | 0.4 | стандартне приєднання | СО Вінницькі східні ЕМ Липовецька дільниця | 2026-04-10
2693 | ТУ0166823103261010510000001 | 2026-03-31 | Договір публічний | 4.2 | Споживання | 2026 | ПС 110/10 кВ «Соколівка» по Ф-4; КТП(250 кВА)-10/0,4 кВ №14; опора №25 ПЛ-0,4 кВ Л-1 КТП-№14 | 62Z1395794645165 | 0.23 | стандартне приєднання | СО Тульчинські ЕМ Крижопільська дільниця | 2026-04-01
2694 | ТУ 000003 010426 1 01 1 | 2026-04-01 | Договір публічний | 30 | Споживання | 2026 | найближча опора новозбудованої ПЛІ-0,4 кВ від ТП-№162(згідно технічних умов №ТУ0166670704261010210000001 гр. Шелевей В.Т. к. н. 0989) (уточнюєтьсяза результатами виконання проєктної документації) | 62Z6621450072958 | 0.4 | стандартне приєднання | СО Вінницькі східні ЕМ Липовецька дільниця | 2026-04-10
2695 | ТУ0166833103261010510000001 | 2026-03-31 | Договір публічний | 5 | Споживання | 2026 | ПС 110/10 кВ «Соколівка» по Ф-5; ЩТП(250 кВА)-10/0,4 кВ №39; опора №11 ПЛ-0,4 кВ Л-3 ЩТП-№39. | 62Z4776462379389 | 0.4 | стандартне приєднання | СО Тульчинські ЕМ Крижопільська дільниця | 2026-04-08
2696 | ТУ 000110 060426 1 01 1 | 2026-04-06 | Договір публічний | 11 | Споживання | 2026 | найближча опора ПЛІ-0,4кВ Л-3 від ТП-1059 | 62Z9785905941398 | 0.4 | стандартне приєднання | СО Вінницькі МЕМ | 2026-04-24
2697 | ТУ 000105 060426 1 01 1 | 2026-04-06 | Договір публічний | 5 | Споживання | 2026 | найближча опора новозбудованої ПЛІ-0,4 кВ від ТП-№785 (ТУ Коба О.О. к. н. 0302), уточнюється за результатами виконання проєктної документації. | 62Z6038918765198 | 0.23 | стандартне приєднання | СО Вінницькі центральні ЕМ Замостянська дільниця | 2026-04-14
2698 | ТУ 000062 030426 1 01 1 | 2026-04-03 | Договір публічний | 8 | Споживання | 2026 | найближча опора ПЛІ-0,4кВ ( згідно ТУ0166010204261010110000001 гр. Складанюк Ю.А кад. ..0231). | 62Z7241387225743 | 0.23 | стандартне приєднання | СО Вінницькі МЕМ | 2026-04-07
2699 | ТУ 000006 010426 1 01 1 | 2026-04-01 | Договір публічний | 27 | Споживання | 2026 | РУ-0,4кВ ТП-№644 | 62Z5751399335650 | 0.4 | стандартне приєднання | СО Могилів-Подільські ЕМ Могилів-Подільська дільниця | 2026-04-20
2700 | ТУ 000109 060426 1 01 1 | 2026-04-06 | Договір публічний | 5 | Споживання | 2026 | найближча опора новозбудованої ПЛІ-0,4 кВ від ТП-№785 (ТУ Коба О.О. к. н. 0302), уточнюється за результатами виконання проєктної документації. | 62Z8437625452848 | 0.23 | стандартне приєднання | СО Вінницькі центральні ЕМ Замостянська дільниця | 2026-04-14
2701 | ТУ 000192 080426 1 01 1 | 2026-04-08 | Договір публічний | 5 | Споживання | 2026 | найближча опора ПЛ-0,4 кВ Л-1 ТП-№623 (уточнюється зарезультатами виконання проєктної документації) | 62Z1217021921454 | 0.23 | стандартне приєднання | СО Вінницькі центральні ЕМ Замостянська дільниця | 2026-04-16
2702 | ТУ 000231 090426 1 01 1 | 2026-04-09 | Договір публічний | 5 | Споживання | 2026 | найближча опора новозбудованої ПЛІ-0,4 кВ від ТП-№623(згідно технічних умов гр. Андрушенко В.В. к. н. 1718), уточнюється за результатами виконанняпроєктної документації | 62Z4411341003577 | 0.23 | стандартне приєднання | СО Вінницькі центральні ЕМ Замостянська дільниця | 2026-04-16
2703 | ТУ 000216 090426 1 01 1 | 2026-04-09 | Договір публічний | 5 | Споживання | 2026 | найближча опора ПЛ-0,4 кВ Л-2 ТП-№569 (уточнюється зарезультатами виконання проєктної документації) | 62Z7622708977129 | 0.23 | стандартне приєднання | СО Вінницькі центральні ЕМ Замостянська дільниця | 2026-04-14
2704 | ТУ 000173 080426 1 01 1 | 2026-04-08 | Договір публічний | 49 | Споживання | 2026 | РУ-0,4 кВ РП-1. | 62Z5134084113104 | 0.4 | стандартне приєднання | СО Жмеринські ЕМ Барська дільниця | 2026-04-09
2705 | ТУ 000240 090426 1 01 1 | 2026-04-09 | Договір публічний | 5 | Споживання | 2026 | РУ-0,4 кВ ТП - згідно ІП-2027. | 62Z7680621729598 | 0.23 | стандартне приєднання | СО Вінницькі центральні ЕМ Замостянська дільниця | 2026-04-14
2706 | ТУ 000060 030426 1 01 1 | 2026-04-03 | Договір публічний | 8 | Споживання | 2026 | ПЛ-0,4 кВ Л-1 від КТП-113, оп.8 | 62Z7616379168789 | 0.4 | стандартне приєднання | СО Могилів-Подільські ЕМ Чернівецька дільниця | 2026-04-07
2707 | ТУ 000010 010426 1 01 1 | 2026-04-01 | Договір публічний | 30 | Споживання | 2026 | РУ-0,4 кВ ТП-№145 | 62Z2625150805078 | 0.4 | стандартне приєднання | СО Гайсинські ЕМ Гайсинська дільниця | 2026-04-06
2708 | ТУ 000122 060426 1 01 1 | 2026-04-06 | Договір публічний | 5 | Споживання | 2026 | найближча опора новозбудованої ПЛІ-0,4 кВ від ТП-№785 (ТУ Коба О.О. к. н. 0302), уточнюється за результатами виконання проєктної документації. | 62Z8043298076497 | 0.23 | стандартне приєднання | СО Вінницькі центральні ЕМ Замостянська дільниця | 2026-04-14
2709 | ТУ 000124 060426 1 01 1 | 2026-04-06 | Договір публічний | 11 | Споживання | 2026 | найближча опора ПЛ-0,4 кВ Л-1 ТП-№1178 (уточнюється за результатами виконання проєктної документації). | 62Z7833257974905 | 0.4 | стандартне приєднання | СО Вінницькі центральні ЕМ Замостянська дільниця | 2026-04-10
2710 | ТУ 000114 060426 1 01 1 | 2026-04-06 | Договір публічний | 5 | Споживання | 2026 | найближча опора новозбудованої ПЛІ-0,4 кВ від ТП-№785 (ТУ Коба О.О. к. н. 0302), уточнюється за результатами виконання проєктної документації. | 62Z4218724707002 | 0.23 | стандартне приєднання | СО Вінницькі центральні ЕМ Замостянська дільниця | 2026-04-14
2711 | ТУ 000123 060426 1 01 1 | 2026-04-06 | Договір публічний | 11 | Споживання | 2026 | найближча опора новозбудованої ПЛІ-0,4 кВ від ТП-№1178 (ТУ ТОВ “ВОЛЬТ АМПЕР” к. н. 3466), уточнюється за результатами виконання проєктної документації. | 62Z5592286465989 | 0.4 | стандартне приєднання | СО Вінницькі центральні ЕМ Замостянська дільниця | 2026-04-10
2712 | ТУ 000121 060426 1 01 1 | 2026-04-06 | Договір публічний | 5 | Споживання | 2026 | найближча опора новозбудованої ПЛІ-0,4 кВ від ТП-№785 (ТУ Коба О.О. к. н. 0302), уточнюється за результатами виконання проєктної документації. | 62Z0229556568561 | 0.23 | стандартне приєднання | СО Вінницькі центральні ЕМ Замостянська дільниця | 2026-04-14
2713 | ТУ 000100 060426 1 01 1 | 2026-04-06 | Договір публічний | 5 | Споживання | 2026 | найближча опора новозбудованої ПЛІ-0,4 кВ від ТП-№785 (ТУ Коба О.О. к. н. 0302), уточнюється за результатами виконання проєктної документації. | 62Z2014742059283 | 0.23 | стандартне приєднання | СО Вінницькі центральні ЕМ Замостянська дільниця | 2026-04-14
2714 | ТУ 000103 060426 1 01 1 | 2026-04-06 | Договір публічний | 5 | Споживання | 2026 | найближча опора новозбудованої ПЛІ-0,4 кВ від ТП-№785 (ТУ Коба О.О. к. н. 0302), уточнюється за результатами виконання проєктної документації. | 62Z1822653219099 | 0.23 | стандартне приєднання | СО Вінницькі центральні ЕМ Замостянська дільниця | 2026-04-14
2715 | ТУ 000112 060426 1 01 1 | 2026-04-06 | Договір публічний | 5 | Споживання | 2026 | РУ-0,4 кВ ТП-№785 | 62Z1542078646999 | 0.23 | стандартне приєднання | СО Вінницькі центральні ЕМ Замостянська дільниця | 2026-04-14
2716 | ТУ 000107 060426 1 01 1 | 2026-04-06 | Договір публічний | 8 | Споживання | 2026 | найближча опора ПЛІ-0,4кВ ( згідно ТУ0166010204261010110000001 гр. Складанюк Ю.А кад. ..0231). | 62Z0612105227668 | 0.23 | стандартне приєднання | СО Вінницькі МЕМ | 2026-04-07
2717 | ТУ 000126 060426 1 01 1 | 2026-04-06 | Договір публічний | 5 | Споживання | 2026 | ПС 35/10 кВ «Радівка»; РУ-0,4 кВ КТП-№601; на вихідних клемах ввідного комутаційного апарата 0,23 кВ в ЗКО об’єкта | 62Z6391233646999 | 0.23 | стандартне приєднання | СО Хмільницькі ЕМ Калинівська дільниця | 2026-04-14
2718 | ТУ 000052 030426 1 01 1 | 2026-04-03 | Договір публічний | 20 | Споживання | 2026 | РУ-0,4 кВ ТП-101 | 62Z6963916895688 | 0.4 | стандартне приєднання | СО Вінницькі МЕМ | 2026-04-14
2719 | ТУ 000111 060426 1 01 1 | 2026-04-06 | Договір публічний | 15 | Споживання | 2026 | найближча опора ПЛІ-0,4кВ Л-3 від ТП-1059 (згідно ТУ гр. Прилипко Г.П., кад. ..0208). | 62Z6689461597300 | 0.4 | стандартне приєднання | СО Вінницькі МЕМ | 2026-04-24
2720 | ТУ 000113 060426 1 01 1 | 2026-04-06 | Договір публічний | 15 | Споживання | 2026 | найближча опора ПЛІ-0,4кВ Л-3 від ТП-1059 (згідно ТУ гр. Прилипко Г.П., кад. ..0208). | 62Z0737652590207 | 0.4 | стандартне приєднання | СО Вінницькі МЕМ | 2026-04-24
2721 | ТУ 000131 070426 1 01 1 | 2026-04-07 | Договір публічний | 16 | Споживання | 2026 | РУ-0,4 кВ ТП-№670 | 62Z5133511473668 | 0.4 | стандартне приєднання | СО Вінницькі центральні ЕМ Замостянська дільниця | 2026-04-10
2722 | ТУ 000165 080426 1 01 1 | 2026-04-08 | Договір публічний | 5 | Споживання | 2026 | найближча опора новозбудованої ПЛІ-0,4 кВ від ТП-№648 (ТУ Згідно заяви №05/6242 від 24.03.2026 Павліченко А.О. к. н. 0290), уточнюється за результатами виконання проєктної документації. | 62Z4721010244888 | 0.23 | стандартне приєднання | СО Вінницькі центральні ЕМ Замостянська дільниця | 2026-04-15
2723 | ТУ 000036 020426 1 01 3 | 2026-04-02 | Договір публічний | 100 | Споживання | 2026 | опора №381 ПЛ-10 кВ Ф-1 ПС «Оленівка» (уточнюється за результатами виконання проєктної документації). | 62Z2778004293059 | 10 | нестандартне приєднання «під ключ» | СО Вінницькі МЕМ
2724 | ТУ 000096 060426 1 01 1 | 2026-04-06 | Договір публічний | 4 | Споживання | 2026 | найближча опора ПЛ-0,4 кВ Л-1 ТП-№25 (уточнюється за результатами виконання проєктної документації). | 62Z3003143030136 | 0.23 | стандартне приєднання | СО Вінницькі центральні ЕМ Літинська дільниця | 2026-04-09
2725 | ТУ 000158 080426 1 01 1 | 2026-04-08 | Договір публічний | 5 | Споживання | 2026 | найближча опора новозбудованої ПЛІ-0,4 кВ від ТП-№648 (ТУ0129142008251010110000001гр. Мисак С.М. к. н. 0290), уточнюється за результатами виконання проєктної документації. | 62Z2629336389168 | 0.23 | стандартне приєднання | СО Вінницькі центральні ЕМ Замостянська дільниця | 2026-04-15
2726 | ТУ 000057 030426 1 01 1 | 2026-04-03 | Договір публічний | 3 | Споживання | 2026 | опора №30 ПЛ-0,4 кВ Л-3 від КТП(630 кВА)-10/0,4 кВ №910 | 62Z3262191424450 | 0.23 | стандартне приєднання | СО Гайсинські ЕМ Гайсинська дільниця | 2026-04-06
2727 | ТУ 000203 080426 1 01 1 | 2026-04-08 | Договір публічний | 5 | Споживання | 2026 | опора №39 ПЛ-0,4 кВ Л-1 КТП-№188 | 62Z0330671138809 | 0.23 | стандартне приєднання | СО Гайсинські ЕМ Чечельницька дільниця | 2026-04-13
2728 | ТУ 000167 080426 1 01 1 | 2026-04-08 | Договір публічний | 5 | Споживання | 2026 | найближча опора новозбудованої ПЛІ-0,4 кВ від ТП-№648 (ТУ Згідно заяви №05/6242 від 24.03.2026 Павліченко А.О. к. н. 0290), уточнюється за результатами виконання проєктної документації. | 62Z1544908599128 | 0.23 | стандартне приєднання | СО Вінницькі центральні ЕМ Замостянська дільниця | 2026-04-15
2729 | ТУ 000153 080426 1 01 1 | 2026-04-08 | Договір публічний | 5 | Споживання | 2026 | найближча опора новозбудованої ПЛІ-0,4 кВ від ТП-№648 (ТУ Згідно заяви №05/6242 від 24.03.2026 Павліченко А.О. к. н. 0290), уточнюється за результатами виконання проєктної документації. | 62Z6740881361059 | 0.23 | стандартне приєднання | СО Вінницькі центральні ЕМ Замостянська дільниця | 2026-04-15
2730 | ТУ 000162 080426 1 01 1 | 2026-04-08 | Договір публічний | 5 | Споживання | 2026 | найближча опора новозбудованої ПЛІ-0,4 кВ від ТП-№648 (ТУ Згідно заяви №05/6242 від 24.03.2026 Павліченко А.О. к. н. 0290), уточнюється за результатами виконання проєктної документації. | 62Z3292945902189 | 0.23 | стандартне приєднання | СО Вінницькі центральні ЕМ Замостянська дільниця | 2026-04-15
2731 | ТУ0166853103261010510000001 | 2026-03-31 | Договір публічний | 5 | Споживання | 2026 | ПС-110/35/10 кВ «Крижопіль» по Ф-7; КТП(400 кВА)-10/0,4 кВ №341; найближча опора ПЛІ-0,4 кВ Л-1 КТП-№341 | 62Z6571812130778 | 0.4 | стандартне приєднання | СО Тульчинські ЕМ Крижопільська дільниця | 2026-04-02
2732 | ТУ 000125 060426 1 01 1 | 2026-04-06 | Договір публічний | 15 | Споживання | 2026 | ПС 110/10 кВ «Курортна»; РУ-0,4 кВ КТП-№318; на вихідних клемах ввідного комутаційного апарата 0,4 кВ в ЗКО об’єкта. | 62Z1913033124728 | 0.4 | стандартне приєднання | СО Хмільницькі ЕМ Хмільницька дільниця
2733 | ТУ 000157 080426 1 01 1 | 2026-04-08 | Договір публічний | 5 | Споживання | 2026 | найближча опора ПЛ-0,4 кВ Л-1 ТП-№670 (уточнюється зарезультатами виконання проєктної документації) | 62Z4008775291399 | 0.23 | стандартне приєднання | СО Вінницькі центральні ЕМ Замостянська дільниця | 2026-04-20
2734 | ТУ 000136 070426 1 01 1 | 2026-04-07 | Договір публічний | 5 | Споживання | 2026 | найближча опора новозбудованої ПЛІ-0,4 кВ від ТП-№1204(згідно технічних умов №ТУ 000031 020426 1 01 1 гр. Заболотний В. Д. к. н. 0091), уточнюється зарезультатами виконання проєктної документації | 62Z5695912190405 | 0.23 | стандартне приєднання | СО Вінницькі центральні ЕМ Замостянська дільниця | 2026-04-20
2735 | ТУ 000246 090426 1 01 1 | 2026-04-09 | Договір публічний | 11 | Споживання | 2026 | найближча опора ПЛ-0,4 кВ Л-1 ТП-№245 (уточнюється зарезультатами виконання проєктної документації) | 62Z1228537131293 | 0.4 | стандартне приєднання | СО Вінницькі центральні ЕМ Тиврівська дільниця | 2026-04-10
2736 | ТУ 000116 060426 1 01 1 | 2026-04-06 | Договір публічний | 7 | Споживання | 2026 | найближча опора існуючої ПЛ-0,4 кВ Л-10 від ТП-782 (існуюча, без змін). | 62Z2134053605698 | 0.4 | стандартне приєднання | СО Вінницькі МЕМ | 2026-04-15
2737 | ТУ 000094 060426 1 01 2 | 2026-04-06 | Договір публічний | 5 | Споживання | 2026 | найближча опора ПЛ-0,4 кВ Л-3 ТП-№234 (уточнюється за результатами виконання проєктної документації) | 62Z6184318570789 | 0.23 | нестандартне приєднання зі здійсненням проєктування лінійної частини приєднання замовником самостійно | СО Вінницькі центральні ЕМ Замостянська дільниця | 2026-04-17
2738 | ТУ0166873103261010510000001 | 2026-03-31 | Договір публічний | 6 | Споживання | 2026 | ПС 110/35/10 кВ «Крижопіль» по Ф-8; ЗТП(1000 кВА)-10/0,4 кВ №175; опора №18 ПЛІ-0,4 кВ Л-3 ЗТП-№175 | 62Z8741438060743 | 0.4 | стандартне приєднання | СО Тульчинські ЕМ Крижопільська дільниця | 2026-04-03
2739 | ТУ 000373 150426 3 01 4 | 2026-04-15 | Договір публічний | 1496.88 | Споживання | 2027 | РУ-10 кВ ПС 35/10 кВ «Чорномин» | 62Z4766208808012 | 0.4 | приєднання електроустановок замовників до електричних мереж згідно з пунктом 4.1.11 глави 4.1 розділу IV Кодексу систем розподілу | СО Тульчинські ЕМ Піщанська дільниця
2740 | ТУ 000039 020426 1 01 1 | 2026-04-02 | Договір публічний | 10 | Споживання | 2026 | найближча опора ПЛ-0,4 кВ Л-1 від ЗТП-475 | 62Z9931215634444 | 0.4 | стандартне приєднання | СО Жмеринські ЕМ Шаргородська дільниця | 2026-04-03
2741 | ТУ 000156 080426 1 01 3 | 2026-04-08 | Договір публічний | 84.22 | Споживання | 2026 | РУ-0,4 кВ ТП-№27 | 62Z5743219576245 | 0.4 | нестандартне приєднання «під ключ» | СО Хмільницькі ЕМ Козятинська дільниця
2742 | ТУ 000101 060426 1 01 1 | 2026-04-06 | Договір публічний | 5 | Споживання | 2026 | найближча опора ПЛ-0,4 кВ Л-3 від ТП-№74 (уточнюється зарезультатами виконання проєктної документації). | 62Z0841839825647 | 0.23 | стандартне приєднання | СО Вінницькі центральні ЕМ Літинська дільниця | 2026-04-09
2743 | ТУ 000243 090426 1 01 1 | 2026-04-09 | Договір публічний | 30 | Споживання | 2026 | найближча опора ПЛ-0,4 кВ Л-3 ТП-№278 (уточнюється зарезультатами виконання проєктної документації) | 62Z4104948994832 | 0.4 | стандартне приєднання | СО Вінницькі центральні ЕМ Замостянська дільниця | 2026-04-14
2744 | ТУ 000239 090426 1 01 1 | 2026-04-09 | Договір публічний | 7 | Споживання | 2026 | найближча опора ПЛ-10 кВ Ф-76 ПС 110/10 кВ «Північна» | 62Z7809452884249 | 10 | стандартне приєднання | СО Хмільницькі ЕМ Калинівська дільниця
2745 | ТУ 000117 060426 1 01 1 | 2026-04-06 | Договір публічний | 13 | Споживання | 2026 | найближча опора ПЛІ-0,4кВ Л-4 від ТП-1010 | 62Z8328200852939 | 0.4 | стандартне приєднання | СО Вінницькі МЕМ | 2026-04-13
2746 | ТУ 000208 090426 1 01 1 | 2026-04-09 | Договір публічний | 16 | Споживання | 2026 | найближча опора ПЛ-0,4 кВ Л-3 ТП-№806 | 62Z3715061819333 | 0.4 | стандартне приєднання | СО Вінницькі центральні ЕМ Замостянська дільниця | 2026-04-16
2747 | ТУ 000197 080426 1 01 1 | 2026-04-08 | Договір публічний | 7 | Споживання | 2026 | ПС 110/10 кВ «Курортна»; найближча опора ПЛ-0,4 кВ Л-3 КТП-№16; на вихідних клемах ввідного комутаційного апарата 0,23 кВ в ЗКО об’єкта. | 62Z5745122000900 | 0.23 | стандартне приєднання | СО Хмільницькі ЕМ Хмільницька дільниця | 2026-04-15
2748 | ТУ 000224 090426 1 01 1 | 2026-04-09 | Договір публічний | 27 | Споживання | 2026 | найближча опора ПЛ-0,4 кВ Л-1 ТП-№142 (уточнюється зарезультатами виконання проєктної документації) | 62Z5856697198761 | 0.4 | стандартне приєднання | СО Вінницькі східні ЕМ Липовецька дільниця | 2026-04-29
2749 | ТУ 000129 070426 1 01 2 | 2026-04-07 | Договір публічний | 5 | Споживання | 2026 | найближча опора ПЛ-0,4 кВ Л-2 ТП-№421 (уточнюється зарезультатами виконання проєктної документації) | 62Z2723297675375 | 0.23 | нестандартне приєднання зі здійсненням проєктування лінійної частини приєднання замовником самостійно | СО Вінницькі центральні ЕМ Замостянська дільниця | 2026-04-23
2750 | ТУ 000119 060426 1 01 1 | 2026-04-06 | Договір публічний | 13 | Споживання | 2026 | найближча опора ПЛІ-0,4кВ Л-6 від ТП-608 | 62Z1268305925999 | 0.4 | стандартне приєднання | СО Вінницькі МЕМ | 2026-04-14
2751 | ТУ 000055 030426 1 01 1 | 2026-04-03 | Договір публічний | 10 | Споживання | 2026 | оп.-23 Л-1 від ТП-282 | 62Z7278115853799 | 0.4 | стандартне приєднання | СО Могилів-Подільські ЕМ Мурованокуриловецька дільниця
2752 | ТУ 000148 080426 1 01 1 | 2026-04-08 | Договір публічний | 13 | Споживання | 2026 | найближча опора ПЛ-0,4 кВ Л-3 ТП-№8 (уточнюється за результатами виконання проєктної документації). | 62Z0966177021166 | 0.4 | стандартне приєднання | СО Хмільницькі ЕМ Хмільницька дільниця | 2026-04-10
2753 | ТУ 000179 080426 1 01 1 | 2026-04-08 | Договір публічний | 9 | Споживання | 2026 | найближча опора ПЛ-0,4 кВ Л-1 ЩТП-№211 | 62Z8363051797264 | 0.4 | стандартне приєднання | СО Жмеринські ЕМ Шаргородська дільниця | 2026-04-22
2754 | ТУ 000235 090426 1 01 1 | 2026-04-09 | Договір публічний | 20 | Споживання | 2026 | найближча опора ПЛІ-0,4 кВ Л-2 від ТП-№1122 (уточнюєтьсяза результатами виконання проєктної документації). | 62Z1961038429399 | 0.4 | стандартне приєднання | СО Вінницькі центральні ЕМ Замостянська дільниця | 2026-04-17
2755 | ТУ 000021 010426 1 01 1 | 2026-04-01 | Договір публічний | 16 | Споживання | 2026 | опора №5 ПЛ-0,4 кВ Л-2 КТП-331. | 62Z0678572871446 | 0.4 | стандартне приєднання | СО Могилів-Подільські ЕМ Мурованокуриловецька дільниця
2756 | ТУ 000258 090426 1 01 1 | 2026-04-09 | Договір публічний | 29 | Споживання | 2026 | РУ-0,4 кВ ТП-№181 | 62Z0980176022380 | 0.4 | стандартне приєднання | СО Гайсинські ЕМ Бершадська дільниця | 2026-04-10
2757 | ТУ 000180 080426 1 01 1 | 2026-04-08 | Договір публічний | 11 | Споживання | 2026 | найближча опора ПЛ-0,4 кВ Л-2 від КТП-65 | 62Z0944461420805 | 0.4 | стандартне приєднання | СО Жмеринські ЕМ Шаргородська дільниця | 2026-04-21
2758 | ТУ 000104 060426 1 01 1 | 2026-04-06 | Договір публічний | 3 | Споживання | 2026 | найближча опора ПЛ-0,4 кВ Л-1 від ТП-№503 (уточнюється зарезультатами виконання проєктної документації). | 62Z5781101042333 | 0.23 | стандартне приєднання | СО Вінницькі центральні ЕМ Замостянська дільниця | 2026-04-16
2759 | ТУ 000251 090426 1 01 1 | 2026-04-09 | Договір публічний | 30 | Споживання | 2026 | РУ-0,4 кВ ТП-№387 | 62Z3176703896289 | 0.4 | стандартне приєднання | СО Вінницькі центральні ЕМ Літинська дільниця | 2026-04-14
2760 | ТУ 000237 090426 1 01 1 | 2026-04-09 | Договір публічний | 15 | Споживання | 2026 | найближча опора ПЛ-0,4 кВ Л-5 ТП-№651 (уточнюється зарезультатами виконання проєктної документації) | 62Z0353490408525 | 0.4 | стандартне приєднання | СО Вінницькі центральні ЕМ Замостянська дільниця | 2026-04-15
2761 | ТУ 000072 030426 1 01 1 | 2026-04-03 | Договір публічний | 8 | Споживання | 2026 | опора №5, ПЛ-0,4кВ Л-3 від КТП-10/0,4кВ №441 | 62Z2484805645479 | 0.4 | стандартне приєднання | СО Гайсинські ЕМ Тростянецька дільниця | 2026-04-06
2762 | ТУ 000058 030426 1 01 1 | 2026-04-03 | Договір публічний | 4 | Споживання | 2026 | опора№15, ПЛ-0,4кВ Л-3 від КТП-10/0,4кВ №441 | 62z7910398717235 | 0.4 | стандартне приєднання | СО Гайсинські ЕМ Тростянецька дільниця | 2026-04-06
2763 | ТУ 000198 080426 1 01 1 | 2026-04-08 | Договір публічний | 3 | Споживання | 2026 | опора № 6 ПЛ–0,4 кВ Л–1 КТП № 159 | 62Z9662839768717 | 0.23 | стандартне приєднання | СО "Вінницькі східні ЕМ" Липовецька дільниця | 2026-04-09
2764 | ТУ 000172 080426 1 01 1 | 2026-04-08 | Договір публічний | 13 | Споживання | 2026 | опора № 13 ПЛ–0,4 кВ Л–3 ЩТП № 58 | 62Z1263582068367 | 0.4 | стандартне приєднання | СО "Вінницькі східні ЕМ" Липовецька дільниця
2765 | ТУ 000066 030426 1 01 1 | 2026-04-03 | Договір публічний | 5 | Споживання | 2026 | найближча опора ПЛ-0,4 кВ Л-2 КТП-№266 | 62Z9902279489117 | 0.23 | стандартне приєднання | СО Жмеринські ЕМ Шаргородська дільниця | 2026-04-08
2766 | ТУ 000161 080426 1 01 1 | 2026-04-08 | Договір публічний | 32 | Споживання | 2026 | РУ-0,4 кВ ТП-69. | 62Z4225224636339 | 0.4 | стандартне приєднання | СО Хмільницькі ЕМ Калинівська дільниця | 2026-04-13
2767 | ТУ 000234 090426 1 01 1 | 2026-04-09 | Договір публічний | 16 | Споживання | 2026 | найближча опора ПЛ-0,4 кВ Л-2 ТП-№320 (уточнюється зарезультатами виконання проєктної документації) | 62Z1792281562798 | 0.4 | стандартне приєднання | СО Вінницькі центральні ЕМ Тиврівська дільниця | 2026-04-20
2768 | ТУ 000204 090426 1 01 1 | 2026-04-09 | Договір публічний | 21 | Споживання | 2026 | найближча опора ПЛІ-0,4кВ Л-3 від ТП-196 | 62Z4448643607089 | 0.4 | стандартне приєднання | СО Вінницькі МЕМ | 2026-04-22
2769 | ТУ 000140 070426 1 01 1 | 2026-04-07 | Договір публічний | 16 | Споживання | 2026 | ПС 110/35/10 кВ «Хмільник»; найближча опора ПЛ-0,4 кВ Л-9 ЗТП-№36; на вихідних клемах ввідного комутаційного апарата 0,4 кВ в ЗКО об’єкта. | 62Z1067507001801 | 0.4 | стандартне приєднання | СО Хмільницькі ЕМ Хмільницька дільниця | 2026-04-08
2770 | ТУ 000229 090426 1 01 2 | 2026-04-09 | Договір публічний | 20 | Споживання | 2026 | найближча опора ПЛІ-0,4 кВ(згідно ТУ0163972603261010130000001 гр. Мунтян М.Л.) ТП-№675 | 62Z8074112129769 | 0.4 | нестандартне приєднання зі здійсненням проєктування лінійної частини приєднання замовником самостійно | СО Вінницькі центральні ЕМ Замостянська дільниця | 2026-05-01
2771 | ТУ 000201 080426 1 01 1 | 2026-04-08 | Договір публічний | 13 | Споживання | 2026 | найближча опора ПЛІ-0,4 кВ Л-5 КТП-№ 67 | 62Z0724761451368 | 0.4 | стандартне приєднання | СО Гайсинські ЕМ Бершадська дільниця | 2026-04-14
2772 | ТУ 000199 080426 1 01 1 | 2026-04-08 | Договір публічний | 10.5 | Споживання | 2026 | ПС 110/35/10 кВ «Жмеринка» Ф-20 РУ-0,4 кВ. КТП-419 | 62Z9690606792233 | 0.4 | стандартне приєднання | СО Жмеринські ЕМ Жмеринська дільниця | 2026-04-09
2773 | ТУ 000166 080426 1 01 1 | 2026-04-08 | Договір публічний | 25 | Споживання | 2026 | найближча опора ПЛІ-0,4 кВ Л-9 від ТП-№236 (уточнюєтьсяза результатами виконання проєктної документації). | 62Z9364472973545 | 0.4 | стандартне приєднання | СО Вінницькі центральні ЕМ Замостянська дільниця | 2026-04-27
2774 | ТУ 000205 090426 1 01 1 | 2026-04-09 | Договір публічний | 27 | Споживання | 2026 | найближча опора ПЛ-0,4 кВ Л-2 від ТП-782 | 62Z4387157242909 | 0.4 | стандартне приєднання | СО Вінницькі МЕМ
2775 | ТУ 000120 060426 1 01 1 | 2026-04-06 | Договір публічний | 3 | Споживання | 2026 | найближча опора існуючої ПЛІ-0,4кВ від ТП-1060 (згідно ТУ0149633112251010110000001 гр. Котьолкін І.І. кад. ..0435). | 62Z8777867897510 | 0.4 | стандартне приєднання | СО Вінницькі МЕМ | 2026-04-16
2776 | ТУ 000232 090426 1 01 2 | 2026-04-09 | Договір публічний | 20 | Споживання | 2026 | найближча опора ПЛІ-0,4 кВ(згідно ТУ0163972603261010130000001 гр. Мунтян М.Л.) ТП-№675. | 62Z8617172141999 | 0.4 | нестандартне приєднання зі здійсненням проєктування лінійної частини приєднання замовником самостійно | СО Вінницькі центральні ЕМ Замостянська дільниця | 2026-04-10
2777 | ТУ 000106 060426 1 01 1 | 2026-04-06 | Договір публічний | 4 | Споживання | 2026 | найближча опора ПЛ-0,4 кВ Л-2 ТП-№407 (уточнюється за результатами виконання проєктної документації) | 62Z3487091228955 | 0.23 | стандартне приєднання | СО Вінницькі центральні ЕМ Замостянська дільниця | 2026-04-08
2778 | ТУ 000236 090426 1 01 2 | 2026-04-09 | Договір публічний | 20 | Споживання | 2026 | найближча опора ПЛ-0,4 кВ Л-10 ТП-№817 (уточнюється зарезультатами виконання проєктної документації) | 62Z0046903017906 | 0.4 | нестандартне приєднання зі здійсненням проєктування лінійної частини приєднання замовником самостійно | СО Вінницькі центральні ЕМ Замостянська дільниця | 2026-04-22
2779 | ТУ 000169 080426 1 01 1 | 2026-04-08 | Договір публічний | 6 | Споживання | 2026 | найближча опора ПЛ-0,4 кВ Л-1 від ТП-№23м (уточнюєтьсяза результатами виконання проєктної документації). | 62Z1136883238036 | 0.4 | стандартне приєднання | СО Жмеринські ЕМ Барська дільниця | 2026-05-04
2780 | ТУ 000149 080426 1 01 1 | 2026-04-08 | Договір публічний | 3 | Споживання | 2026 | найближча опора ПЛ-0,4кВ Л-18 від РП-45 | 62Z8415946140349 | 0.23 | стандартне приєднання | СО Вінницькі МЕМ | 2026-04-13
2781 | ТУ 000151 080426 1 01 1 | 2026-04-08 | Договір публічний | 5 | Споживання | 2026 | найближча опора ПЛ-0,4кВ Л-13 від ТП-199 | 62Z6135137643435 | 0.23 | стандартне приєднання | СО Вінницькі МЕМ | 2026-04-09
2782 | ТУ 000154 080426 1 01 1 | 2026-04-08 | Договір публічний | 13 | Споживання | 2026 | найближча опора ПЛ-0,4 кВ Л-2 ТП-№274 (уточнюється за результатами виконання проєктної документації) | 62Z8074490649828 | 0.4 | стандартне приєднання | СО Вінницькі центральні ЕМ Замостянська дільниця | 2026-04-10
2783 | ТУ 000178 080426 1 01 1 | 2026-04-08 | Договір публічний | 13 | Споживання | 2026 | найближча опора ПЛ-0,4 кВ Л-2 ТП-№274 (уточнюється за результатами виконання проєктної документації) | 62Z9526643440879 | 0.4 | стандартне приєднання | СО Вінницькі центральні ЕМ Замостянська дільниця | 2026-04-10
2784 | ТУ 000276 100426 1 01 1 | 2026-04-10 | Договір публічний | 22 | Споживання | 2026 | опора №65 ПЛ-0,4 кВ Л-2 ТП-№029. | 62Z7537827223840 | 0.4 | стандартне приєднання | СО Тульчинські ЕМ Тульчинська дільниця | 2026-04-23
2785 | ТУ 000266 090426 1 01 1 | 2026-04-09 | Договір публічний | 16 | Споживання | 2026 | РУ-0,4 кВ КТП-№ 491 | 62Z1415831904127 | 0.4 | стандартне приєднання | СО Гайсинські ЕМ Бершадська дільниця | 2026-04-14
2786 | ТУ 000315 100426 1 01 1 | 2026-04-10 | Договір публічний | 13 | Споживання | 2026 | РУ-0,4 кВ ТП - згідно ІП-2027. | 62Z4351300149709 | 0.4 | стандартне приєднання | СО Вінницькі центральні ЕМ Замостянська дільниця | 2026-04-24
2787 | ТУ 000108 060426 1 01 1 | 2026-04-06 | Договір публічний | 8 | Споживання | 2026 | найближча опора ПЛІ-0,4кВ Л-1 від ТП-249 | 62Z4360498789069 | 0.4 | стандартне приєднання | СО Вінницькі МЕМ | 2026-04-27
2788 | ТУ 000137 070426 1 01 1 | 2026-04-07 | Договір публічний | 8 | Споживання | 2026 | найближча опора ПЛ-0,4 кВ Л-2 ТП-№76 (уточнюється за результатами виконання проєктної документації) | 62Z9326985206778 | 0.4 | стандартне приєднання | СО Вінницькі центральні ЕМ Замостянська дільниця | 2026-04-08
2789 | ТУ 000374 160426 1 01 1 | 2026-04-16 | Договір публічний | 13 | Споживання | 2026 | найближча опора ПЛІ-0,4 кВ Л-2 від ТП-№1166 (уточнюєтьсяза результатами виконання проєктної документації). | 62Z8548897299289 | 0.4 | стандартне приєднання | СО Вінницькі центральні ЕМ Замостянська дільниця | 2026-04-24
2790 | ТУ 000228 090426 1 01 1 | 2026-04-09 | Договір публічний | 24 | Споживання | 2026 | РУ-0,4 кВ ТП-№275 | 62Z4333736353985 | 0.4 | стандартне приєднання | СО Вінницькі центральні ЕМ Замостянська дільниця | 2026-04-20
2791 | ТУ 000497 210426 1 01 2 | 2026-04-21 | Договір публічний | 900 | Споживання | 2027 | РУ-10 кВ ПС 110/10 кВ «Набоки» (уточнюється за результатами виконання проєктної документації). | 62Z9557483646626 | 10 | нестандартне приєднання зі здійсненням проєктування лінійної частини приєднання замовником самостійно | СО Могилів-Подільські ЕМ Ямпільська дільниця
2792 | ТУ 000222 090426 1 01 1 | 2026-04-09 | Договір публічний | 27 | Споживання | 2026 | РУ-0,4 кВ ТП-№196 | 62Z6430079602428 | 0.4 | стандартне приєднання | СО Тульчинські ЕМ Томашпільська дільниця | 2026-04-15
2793 | ТУ 000155 080426 1 01 1 | 2026-04-08 | Договір публічний | 25 | Споживання | 2026 | РУ-0,4 кВ ТП-№12. | 62Z8258218534988 | 0.4 | стандартне приєднання | СО Гайсинські ЕМ Бершадська дільниця | 2026-04-16
2794 | ТУ 000059 030426 1 01 1 | 2026-04-03 | Договір публічний | 5 | Споживання | 2026 | опора №4, ПЛ-0,4кВ Л-3 від ТП-10/0,4 №265 | 62Z6339939184099 | 0.23 | стандартне приєднання | СО Гайсинські ЕМ Тростянецька дільниця | 2026-04-08
2795 | ТУ 000163 080426 1 01 1 | 2026-04-08 | Договір публічний | 22 | Споживання | 2026 | найближча опора ПЛ-0,4 кВ Л-2 ТП-№319 | 62Z0887420930008 | 0.4 | стандартне приєднання | СО Вінницькі східні ЕМ Липовецька дільниця | 2026-04-28
2796 | ТУ 000260 090426 1 01 1 | 2026-04-09 | Договір публічний | 13 | Споживання | 2026 | найближча опора новозбудованої ПЛІ-0,4 кВ від ТП-№1104(згідно технічних умов №ТУ0146110512251010110000001 гр. Власенко Л. С. к. н. 0443) (уточнюєтьсяза результатами виконання проєктної документації) | 62Z3811217608968 | 0.4 | стандартне приєднання | СО Вінницькі центральні ЕМ Замостянська дільниця | 2026-05-13
2797 | ТУ 000247 090426 1 01 1 | 2026-04-09 | Договір публічний | 30 | Споживання | 2026 | найближча опора новозбудованої ПЛІ-0,4 кВ від ТП-№1213(згідно технічних умов №ТУ0144512711251010110000001 гр. Головащенко Ю. Г. к. н. 0896)(уточнюється за результатами виконання проєктної документації) | 62Z8542787770045 | 0.4 | стандартне приєднання | СО Вінницькі центральні ЕМ Замостянська дільниця | 2026-04-15
2798 | ТУ 000143 070426 1 01 1 | 2026-04-07 | Договір публічний | 16 | Споживання | 2026 | опора № 1 ПЛ-0.4 кВ Л-1 ТП(100 кВА)-10/0,4 кВ №677 (на балансі – СО «Гайсинські ЕМ»). | 62Z2863588945999 | 0.4 | стандартне приєднання | СО Гайсинські ЕМ Гайсинська дільниця | 2026-04-24
2799 | ТУ 000185 080426 1 01 1 | 2026-04-08 | Договір публічний | 4 | Споживання | 2026 | найближча опора ПЛ-0,4 кВ Л-1 від КТП-41 | 62Z1402451399122 | 0.23 | стандартне приєднання | СО Жмеринські ЕМ Шаргородська дільниця | 2026-04-27
2800 | ТУ 000042 020426 1 01 1 | 2026-04-02 | Договір публічний | 2 | Споживання | 2026 | опора №31 ПЛ-0,4 кВ Л-2 ЩТП-47 | 62Z1763145715026 | 0.23 | стандартне приєднання | СО"Вінницькі східні ЕМ"Іллінецька дільниця
2801 | ТУ 000212 090426 1 01 2 | 2026-04-09 | Договір публічний | 17 | Споживання | 2026 | найближча опора ПЛ-0,4 кВ Л-9 від ТП-№149 | 62Z3947053947914 | 0.4 | нестандартне приєднання зі здійсненням проєктування лінійної частини приєднання замовником самостійно | СО Вінницькі східні ЕМ Погребищенська дільниця
2802 | ТУ 000041 020426 1 01 1 | 2026-04-02 | Договір публічний | 10 | Споживання | 2026 | опора №14 ПЛ-0,4 кВ Л-1 ТП-330 | 62Z0443347533361 | 0.4 | стандартне приєднання | СО"Вінницькі східні ЕМ"Іллінецька дільниця
2803 | ТУ 000181 080426 1 01 1 | 2026-04-08 | Договір публічний | 16 | Споживання | 2026 | найближча опора ПЛ-0,4 кВ Л-4 від ЗТП-307 | 62Z5261179216311 | 0.4 | стандартне приєднання | СО Жмеринські ЕМ Шаргородська дільниця | 2026-04-27
2804 | ТУ 000073 030426 1 01 1 | 2026-04-03 | Договір публічний | 7.5 | Споживання | 2026 | опора №13 ПЛ-0,4 кВ Л-1 КТП-№ 366 | 62Z2246800343655 | 0.4 | стандартне приєднання | СО "Вінницькі східні ЕМ" Оратівська дільниця | 2026-04-10
2805 | ТУ 000200 080426 1 01 1 | 2026-04-08 | Договір публічний | 1 | Споживання | 2026 | найближча опора ПЛ-0,4 кВ Л-1 ЩТП-№ 12 | 62Z4440620797405 | 0.23 | стандартне приєднання | СО Гайсинські ЕМ Бершадська дільниця | 2026-04-15
2806 | ТУ 000190 080426 1 01 1 | 2026-04-08 | Договір публічний | 11 | Споживання | 2026 | найближча опора ПЛ-0,4 кВ Л-2 КТП-№330 | 62Z6646351109898 | 0.4 | стандартне приєднання | СО Жмеринські ЕМ Шаргородська дільниця | 2026-04-20
2807 | ТУ 000254 090426 1 01 1 | 2026-04-09 | Договір публічний | 13 | Споживання | 2026 | найближча опора новозбудованої ПЛІ-0,4 кВ від ТП-№1104(згідно технічних умов №ТУ0144052411251010110000001 гр. Поліщук Д.В. к. н. 0448) (уточнюєтьсяза результатами виконання проєктної документації) | 62Z3565396125901 | 0.4 | стандартне приєднання | СО Вінницькі центральні ЕМ Замостянська дільниця | 2026-04-24
2808 | ТУ0166883103261010510000001 | 2026-03-31 | Договір публічний | 7 | Споживання | 2026 | ПС 110/35/10 кВ «Крижопіль» по Ф-7; КТП(250 кВА)-10/0,4 кВ №204; опора №11 ПЛ-0,4 кВ Л-2 КТП-№204 | 62Z8314264285810 | 0.4 | стандартне приєднання | СО Тульчинські ЕМ Крижопільська дільниця | 2026-04-06
2809 | ТУ 000132 070426 1 01 1 | 2026-04-07 | Договір публічний | 30 | Споживання | 2026 | РУ-0,4 кВ ТП-№136 | 62Z3302473867298 | 0.4 | стандартне приєднання | СО Хмільницькі ЕМ Калинівська дільниця | 2026-04-14
2810 | ТУ 000267 090426 1 01 1 | 2026-04-09 | Договір публічний | 10 | Споживання | 2026 | найближча опора ПЛ-0,4 кВ Л-2 КТП-№ 650 | 62Z1731476500599 | 0.4 | стандартне приєднання | СО Гайсинські ЕМ Бершадська дільниця | 2026-04-14
2811 | ТУ 000616 280426 1 01 1 | 2026-04-28 | Договір публічний | 11 | Споживання | 2026 | найближча опора ПЛ-0,4 кВ Л-1 КТП№116 | 62Z2089308787613 | 0.4 | стандартне приєднання | СО Жмеринські ЕМ Шаргородська дільниця | 2026-04-29
2812 | ТУ 000217 090426 1 01 1 | 2026-04-09 | Договір публічний | 7 | Споживання | 2026 | найближча опора ПЛІ-0,4 кВ(згідно ТУ гр. Данильченко О.С. кад. № 3598) ТП-№1213. | 62Z9473419526208 | 0.23 | стандартне приєднання | СО Вінницькі центральні ЕМ Замостянська дільниця | 2026-05-07
2813 | ТУ 000274 100426 1 01 1 | 2026-04-10 | Договір публічний | 30 | Споживання | 2026 | найближча опора ПЛІ-0,4кВ від ТП-1260( згідно ТУ0158342602261010110000001 гр. ФОП Патлачук С.Є.). | 62Z6820545535798 | 0.4 | стандартне приєднання | СО «ВЦЕМ» Замостянська дільниця | 2026-04-20
2814 | ТУ 000250 090426 1 01 1 | 2026-04-09 | Договір публічний | 50 | Споживання | 2026 | РУ-0,4 кВ ТП-№262 | 62Z0086154510889 | 0.4 | стандартне приєднання | СО Жмеринські ЕМ Шаргородська дільниця | 2026-04-15
2815 | ТУ 000214 090426 1 01 1 | 2026-04-09 | Договір публічний | 7 | Споживання | 2026 | найближча опора ПЛІ-0,4 кВ(згідно ТУ гр. Данильченко О.С. кад. № 3598) ТП-№1213. | 62Z0982432728789 | 0.23 | стандартне приєднання | СО Вінницькі центральні ЕМ Замостянська дільниця | 2026-05-07
2816 | ТУ 000269 090426 1 01 1 | 2026-04-09 | Договір публічний | 13 | Споживання | 2026 | найближча опора ПЛ-0,4 кВ Л-3 ЗТП-№ 33 | 62Z6500513533791 | 0.4 | стандартне приєднання | СО Гайсинські ЕМ Бершадська дільниця | 2026-04-16
2817 | ТУ 000202 080426 1 01 1 | 2026-04-08 | Договір публічний | 8 | Споживання | 2026 | найближчої опори ПЛ-0,4 кВ Л-1 КТП-№555 | 62Z0473462388589 | 0.4 | стандартне приєднання | СО Гайсинські ЕМ Бершадська дільниця | 2026-04-22
2818 | ТУ 000279 100426 1 01 1 | 2026-04-10 | Договір публічний | 16 | Споживання | 2026 | найближча опора ПЛІ-0,4 кВ(згідно ТУ0122931507251010110000001 гр. Новіцька В.А. к.н.0404) від ТП-№490 | 62Z9507232831898 | 0.4 | стандартне приєднання | СО Вінницькі центральні ЕМ Замостянська дільниця | 2026-04-14
2819 | ТУ 000282 100426 1 01 1 | 2026-04-10 | Договір публічний | 18 | Споживання | 2026 | найближча опора ПЛ-0,4 кВ Л-4 ТП-№209 | 62Z9908795820754 | 0.4 | стандартне приєднання | СО Могилів-Подільські ЕМ Мурованокуриловецька дільниця | 2026-04-17
2820 | ТУ 000308 100426 1 01 3 | 2026-04-10 | Договір публічний | 140 | Споживання | 2027 | опора №16 ПЛ-10 кВ Ф-27 ПС «Південна» (уточнюється зарезультатами виконання проєктної документації). | 62Z1146798062801 | 10 | нестандартне приєднання «під ключ» | СО Вінницькі МЕМ | 2026-04-17
2821 | ТУ 000272 100426 1 01 1 | 2026-04-10 | Договір публічний | 11 | Споживання | 2026 | найближча опора ПЛІ-0,4кВ від ТП-897 ( згідно ТУ0146240912251010110000001 гр. Гудзовська-Рильська І.А.. кад. ..0241). | 62Z3364450728599 | 0.4 | стандартне приєднання | СО Вінницькі МЕМ | 2026-04-15
2822 | ТУ 000271 100426 1 01 1 | 2026-04-10 | Договір публічний | 25 | Споживання | 2026 | РУ-0,4 кВ ТП-№184 | 62Z2418540834291 | 0.4 | стандартне приєднання | СО Вінницькі центральні ЕМ Замостянська дільниця | 2026-05-01
2823 | ТУ 000273 100426 1 01 1 | 2026-04-10 | Договір публічний | 28 | Споживання | 2026 | найближча опора ПЛ-0,4 кВ Л-4 ТП-№271 | 62Z2731870569103 | 0.4 | стандартне приєднання | СО Вінницькі східні ЕМ Іллінецька дільниця | 2026-04-19
2824 | ТУ 000369 150426 1 01 1 | 2026-04-15 | Договір публічний | 17 | Споживання | 2026 | найближча опора ПЛ-0,4 кВ Л-1 ТП-№996 (уточнюється зарезультатами виконання проєктної документації) | 62Z6211377972629 | 0.4 | стандартне приєднання | СО Вінницькі центральні ЕМ Замостянська дільниця | 2026-04-27
2825 | ТУ 000261 090426 1 01 1 | 2026-04-09 | Договір публічний | 15 | Споживання | 2026 | РУ-0,4 кВ ТП-548 | 62Z1523713612891 | 0.4 | стандартне приєднання | СО Вінницькі МЕМ | 2026-04-15
2826 | ТУ 000305 100426 1 01 1 | 2026-04-10 | Договір публічний | 13 | Споживання | 2026 | найближча опора новозбудованої ПЛІ-0,4 кВ від ТП-№354 (згідно технічних умов №ТУ0153172101261010110000001 гр. Іванчук Т.П. к. н. 1273) (уточнюється за результатами виконання проєктної документації) | 62Z8038630560189 | 0.4 | стандартне приєднання | СО Вінницькі центральні ЕМ Замостянська дільниця | 2026-04-20
2827 | ТУ 000285 100426 1 01 1 | 2026-04-10 | Договір публічний | 23 | Споживання | 2026 | найближча опора ПЛ-0,4 кВ Л-1 ТП-№131 | 62Z6074941110319 | 0.4 | стандартне приєднання | СО Вінницькі центральні ЕМ Замостянська дільниця | 2026-04-16
2828 | ТУ 000255 090426 1 01 1 | 2026-04-09 | Договір публічний | 5 | Споживання | 2026 | найближча опора ПЛ-0,4 кВ Л-4 ТП-№43 (уточнюється зарезультатами виконання проєктної документації) | 62Z7084540008422 | 0.23 | стандартне приєднання | СО Вінницькі центральні ЕМ Замостянська дільниця | 2026-04-20
2829 | ТУ 000270 100426 1 01 1 | 2026-04-10 | Договір публічний | 27 | Споживання | 2026 | опора №16 ПЛ-0,4 кВ Л-2 ТП-№245. | 62Z5799152907969 | 0.4 | стандартне приєднання | СО Гайсинські ЕМ Гайсинська дільниця | 2026-04-16
2830 | ТУ 000296 100426 1 01 2 | 2026-04-10 | Договір публічний | 19 | Споживання | 2026 | найближча опора ПЛ-0,4 кВ Л-2 ТП-№1213 (уточнюється зарезультатами виконання проєктної документації). | 62Z4797726456824 | 0.4 | нестандартне приєднання зі здійсненням проєктування лінійної частини приєднання замовником самостійно | СО Вінницькі центральні ЕМ Замостянська дільниця | 2026-04-27
2831 | ТУ 000291 100426 1 01 1 | 2026-04-10 | Договір публічний | 13 | Споживання | 2026 | найближча опора ПЛІ-0,4 кВ(згідно ТУ0024192611211010310000001 гр. Яцукова С.Ю. кад. № 0213) ТП-№1011. | 62Z4933378721588 | 0.4 | стандартне приєднання | СО Вінницькі центральні ЕМ Замостянська дільниця | 2026-04-13
2832 | ТУ 000306 100426 1 01 1 | 2026-04-10 | Договір публічний | 13 | Споживання | 2026 | найближча опора ПЛ-0,4 кВ Л-1 ТП-№39 (уточнюється за результатами виконання проєктної документації) | 62Z2868669948643 | 0.4 | стандартне приєднання | СО Могилів-Подільські ЕМ Могилів-Подільська дільниця | 2026-04-23
2833 | ТУ 000292 100426 1 01 1 | 2026-04-10 | Договір публічний | 16 | Споживання | 2026 | найближча опора ПЛІ-0,4 кВ(згідно ТУ гр. Трофімчук І.М. кад. № 0307) ТП-№1011 | 62Z4815672523398 | 0.4 | стандартне приєднання | СО Вінницькі центральні ЕМ Замостянська дільниця | 2026-04-13
2834 | ТУ 000289 100426 1 01 1 | 2026-04-10 | Договір публічний | 13 | Споживання | 2026 | найближча опора ПЛІ-0,4 кВ(згідно ТУ гр. Трофімчук І.М. кад. № 0307) ТП-№1011. | 62Z0297864757700 | 0.4 | стандартне приєднання | СО Вінницькі центральні ЕМ Замостянська дільниця | 2026-04-13
2835 | ТУ 000287 100426 1 01 1 | 2026-04-10 | Договір публічний | 13 | Споживання | 2026 | найближча опора ПЛІ-0,4 кВ(згідно ТУ гр. Трофімчук І.М. кад. № 0307) ТП-№1011. | 62Z5976088450989 | 0.4 | стандартне приєднання | СО Вінницькі центральні ЕМ Замостянська дільниця | 2026-04-13
2836 | ТУ 000295 100426 1 01 1 | 2026-04-10 | Договір публічний | 13 | Споживання | 2026 | найближча опора ПЛІ-0,4 кВ(згідно ТУ гр. Трофімчук І.М. кад. № 0307) ТП-№1011. | 62Z6285920410170 | 0.4 | стандартне приєднання | СО Вінницькі центральні ЕМ Замостянська дільниця | 2026-04-13
2837 | ТУ 000297 100426 1 01 1 | 2026-04-10 | Договір публічний | 13 | Споживання | 2026 | найближча опора ПЛІ-0,4 кВ(згідно ТУ гр. Трофімчук І.М. кад. № 0307) ТП-№1011. | 62Z7732922417339 | 0.4 | стандартне приєднання | СО Вінницькі центральні ЕМ Замостянська дільниця | 2026-04-13
2838 | ТУ 000177 080426 1 01 1 | 2026-04-08 | Договір публічний | 7 | Споживання | 2026 | найближча опора новозбудованої ПЛІ-0,4 кВ від ТП-№1205(ТУ0149212912251010110000001гр. Черняєва О.В к. н. 0838), уточнюється за результатами виконанняпроєктної документації. | 62Z8617077965383 | 0.4 | стандартне приєднання | СО Вінницькі центральні ЕМ Замостянська дільниця | 2026-04-09
2839 | ТУ 000175 080426 1 01 1 | 2026-04-08 | Договір публічний | 7 | Споживання | 2026 | найближча опора новозбудованої ПЛІ-0,4 кВ від ТП-№1205(ТУ0149212912251010110000001гр. Черняєва О.В к. н. 0838), уточнюється за результатами виконанняпроєктної документації. | 62Z2711973540779 | 0.4 | стандартне приєднання | СО Вінницькі центральні ЕМ Замостянська дільниця | 2026-04-24
2840 | ТУ 000310 100426 1 01 2 | 2026-04-10 | Договір публічний | 12 | Споживання | 2026 | найближча опора ПЛ-0,4 кВ Л-4 ТП-№1182 (уточнюється за результатами виконання проєктної документації) | 62Z2727263842058 | 0.4 | нестандартне приєднання зі здійсненням проєктування лінійної частини приєднання замовником самостійно | СО Вінницькі центральні ЕМ Замостянська дільниця | 2026-04-24
2841 | ТУ 000144 080426 1 01 1 | 2026-04-08 | Договір публічний | 7 | Споживання | 2026 | найближча опора новозбудованої ПЛІ-0,4 кВ від ТП-№1205(ТУ0149212912251010110000001гр. Черняєва О.В к. н. 0838), уточнюється за результатами виконанняпроєктної документації. | 62Z2226648118198 | 0.4 | стандартне приєднання | СО Вінницькі центральні ЕМ Замостянська дільниця | 2026-05-24
2842 | ТУ 000174 080426 1 01 1 | 2026-04-08 | Договір публічний | 7 | Споживання | 2026 | найближча опора новозбудованої ПЛІ-0,4 кВ від ТП-№1205(ТУ0149212912251010110000001гр. Черняєва О.В к. н. 0838), уточнюється за результатами виконанняпроєктної документації. | 62Z2226648118198 | 0.4 | стандартне приєднання | СО Вінницькі центральні ЕМ Замостянська дільниця | 2026-04-24
2843 | ТУ 000211 090426 1 01 1 | 2026-04-09 | Договір публічний | 49 | Споживання | 2026 | РУ-0,4 кВ ТП-548 | 62Z9834920409402 | 0.4 | стандартне приєднання | СО Вінницькі МЕМ | 2026-04-21
2844 | ТУ 000138 070426 1 01 1 | 2026-04-07 | Договір публічний | 7 | Споживання | 2026 | найближча опора новозбудованої ПЛІ-0,4 кВ від ТП-№1205(згідно технічних умов Черняєва О.В к. н. 0845), уточнюється за результатами виконання проєктноїдокументації. | 62Z5402287977499 | 0.4 | стандартне приєднання | СО Вінницькі центральні ЕМ Замостянська дільниця | 2026-04-24
2845 | ТУ 000184 080426 1 01 1 | 2026-04-08 | Договір публічний | 7 | Споживання | 2026 | найближча опора новозбудованої ПЛІ-0,4 кВ від ТП-№1205(згідно заяви №05/6607 від 28.03.2026р. Черняєва О.В к. н. 0861), уточнюється за результатамивиконання проєктної документації. | 62Z2228169856988 | 0.4 | стандартне приєднання | СО Вінницькі центральні ЕМ Замостянська дільниця | 2026-04-24
2846 | ТУ 000183 080426 1 01 1 | 2026-04-08 | Договір публічний | 7 | Споживання | 2026 | найближча опора новозбудованої ПЛІ-0,4 кВ від ТП-№1205(згідно заяви №05/6607 від 28.03.2026р. Черняєва О.В к. н. 0861), уточнюється за результатамивиконання проєктної документації. | 62Z2904045621503 | 0.4 | стандартне приєднання | СО Вінницькі центральні ЕМ Замостянська дільниця | 2026-04-24
2847 | ТУ 000171 080426 1 01 1 | 2026-04-08 | Договір публічний | 7 | Споживання | 2026 | найближча опора новозбудованої ПЛІ-0,4 кВ від ТП-№1205(згідно заяви №05/6607 від 28.03.2026р. Черняєва О.В к. н. 0861), уточнюється за результатамивиконання проєктної документації. | 62Z3836206623489 | 0.4 | стандартне приєднання | СО Вінницькі центральні ЕМ Замостянська дільниця | 2026-04-24
2848 | ТУ 000170 080426 1 01 1 | 2026-04-08 | Договір публічний | 7 | Споживання | 2026 | найближча опора новозбудованої ПЛІ-0,4 кВ від ТП-№1205(згідно заяви №05/6607 від 28.03.2026р. Черняєва О.В к. н. 0861), уточнюється за результатамивиконання проєктної документації. | 62Z7540659060587 | 0.4 | стандартне приєднання | СО Вінницькі центральні ЕМ Замостянська дільниця | 2026-04-24
2849 | ТУ 000168 080426 1 01 1 | 2026-04-08 | Договір публічний | 7 | Споживання | 2026 | найближча опора новозбудованої ПЛІ-0,4 кВ від ТП-№1205(згідно заяви №05/6607 від 28.03.2026р. Черняєва О.В к. н. 0861), уточнюється за результатамивиконання проєктної документації. | 62Z6366893281388 | 0.4 | стандартне приєднання | СО Вінницькі центральні ЕМ Замостянська дільниця | 2026-04-24
2850 | ТУ 000182 080426 1 01 1 | 2026-04-08 | Договір публічний | 7 | Споживання | 2026 | найближча опора новозбудованої ПЛІ-0,4 кВ від ТП-№1205(згідно заяви №05/6607 від 28.03.2026р. Черняєва О.В к. н. 0861), уточнюється за результатамивиконання проєктної документації. | 62Z9572570974038 | 0.4 | стандартне приєднання | СО Вінницькі центральні ЕМ Замостянська дільниця | 2026-04-24
2851 | ТУ 000187 080426 1 01 1 | 2026-04-08 | Договір публічний | 7 | Споживання | 2026 | найближча опора новозбудованої ПЛІ-0,4 кВ від ТП-№1205(згідно заяви №05/6607 від 28.03.2026р. Черняєва О.В к. н. 0861), уточнюється за результатамивиконання проєктної документації. | 62Z7368084398389 | 0.4 | стандартне приєднання | СО Вінницькі центральні ЕМ Замостянська дільниця | 2026-04-24
2852 | ТУ 000191 080426 1 01 1 | 2026-04-08 | Договір публічний | 7 | Споживання | 2026 | найближча опора новозбудованої ПЛІ-0,4 кВ від ТП-№1205(згідно заяви №05/6621 від 28.03.2026р. Черняєва О.В к. н. 0850), уточнюється за результатамивиконання проєктної документації. | 62Z0548470328034 | 0.4 | стандартне приєднання | СО Вінницькі центральні ЕМ Замостянська дільниця | 2026-04-24
2853 | ТУ 000223 090426 1 01 1 | 2026-04-09 | Договір публічний | 7 | Споживання | 2026 | найближча опора ПЛІ-0,4кВ від ТП-1060( згідно ТУ0162832303261010110000001 гр. Котьолкін І.І. кад. ..0362). | 62Z4375864176708 | 0.4 | стандартне приєднання | СО Вінницькі МЕМ | 2026-04-23
2854 | ТУ 000189 080426 1 01 1 | 2026-04-08 | Договір публічний | 7 | Споживання | 2026 | найближча опора новозбудованої ПЛІ-0,4 кВ від ТП-№1205(згідно заяви №05/6621 від 28.03.2026р. Черняєва О.В к. н. 0850), уточнюється за результатамивиконання проєктної документації. | 62Z8191770455698 | 0.4 | стандартне приєднання | СО Вінницькі центральні ЕМ Замостянська дільниця | 2026-04-24
2855 | ТУ 000188 080426 1 01 1 | 2026-04-08 | Договір публічний | 7 | Споживання | 2026 | найближча опора новозбудованої ПЛІ-0,4 кВ від ТП-№1205(згідно заяви №05/6621 від 28.03.2026р. Черняєва О.В к. н. 0850), уточнюється за результатамивиконання проєктної документації. | 62Z8206911568698 | 0.4 | стандартне приєднання | СО Вінницькі центральні ЕМ Замостянська дільниця | 2026-04-24
2856 | ТУ 000147 080426 1 01 1 | 2026-04-08 | Договір публічний | 7 | Споживання | 2026 | найближча опора новозбудованої ПЛІ-0,4 кВ від ТП-№1205(згідно заяви №05/6621 від 28.03.2026р. Черняєва О.В к. н. 0850), уточнюється за результатамивиконання проєктної документації. | 62Z1714990143201 | 0.4 | стандартне приєднання | СО Вінницькі центральні ЕМ Замостянська дільниця | 2026-04-24
2857 | ТУ 000152 080426 1 01 1 | 2026-04-08 | Договір публічний | 7 | Споживання | 2026 | найближча опора новозбудованої ПЛІ-0,4 кВ від ТП-№1205(згідно заяви №05/6621 від 28.03.2026р. Черняєва О.В к. н. 0850), уточнюється за результатамивиконання проєктної документації. | 62Z0679508855606 | 0.4 | стандартне приєднання | СО Вінницькі центральні ЕМ Замостянська дільниця | 2026-04-24
2858 | ТУ 000135 070426 1 01 1 | 2026-04-07 | Договір публічний | 7 | Споживання | 2026 | найближча опора новозбудованої ПЛІ-0,4 кВ від ТП-№1205(згідно технічних умов Черняєва О.В к. н. 0845), уточнюється за результатами виконання проєктноїдокументації. | 62Z0072422636478 | 0.4 | стандартне приєднання | СО Вінницькі центральні ЕМ Замостянська дільниця | 2026-04-10
2859 | ТУ 000150 080426 1 01 1 | 2026-04-08 | Договір публічний | 7 | Споживання | 2026 | найближча опора новозбудованої ПЛІ-0,4 кВ від ТП-№1205(згідно заяви №05/6621 від 28.03.2026р. Черняєва О.В к. н. 0850), уточнюється за результатамивиконання проєктної документації | 62Z9943628907088 | 0.4 | стандартне приєднання | СО Вінницькі центральні ЕМ Замостянська дільниця | 2026-04-24
2860 | ТУ 000160 080426 1 01 1 | 2026-04-08 | Договір публічний | 7 | Споживання | 2026 | найближча опора новозбудованої ПЛІ-0,4 кВ від ТП-№1205(згідно заяви №05/6621 від 28.03.2026р. Черняєва О.В к. н. 0850), уточнюється за результатамивиконання проєктної документації. | 62Z5020815128329 | 0.4 | стандартне приєднання | СО Вінницькі центральні ЕМ Замостянська дільниця | 2026-04-24
2861 | ТУ 000360 150426 1 01 1 | 2026-04-15 | Договір публічний | 49 | Споживання | 2026 | найближча опора ПЛІ-0,4 кВ(згідно ТУ гр. Джусенко І.А. кад. №0372) від ТП 10/0,4 кВ згідно ТУ Джусенко І.А. кад. №0155. | 62Z1149258814938 | 0.4 | стандартне приєднання | СО Вінницькі МЕМ | 2026-04-24
2862 | ТУ 000159 080426 1 01 1 | 2026-04-08 | Договір публічний | 7 | Споживання | 2026 | найближча опора новозбудованої ПЛІ-0,4 кВ від ТП-№1205(ТУ0149212912251010110000001гр. Черняєва О.В к. н. 0838), уточнюється за результатами виконанняпроєктної документації. | 62Z9488347793529 | 0.4 | стандартне приєднання | СО Вінницькі центральні ЕМ Замостянська дільниця
2863 | ТУ 000348 150426 1 01 1 | 2026-04-15 | Договір публічний | 49 | Споживання | 2026 | РУ-0,4 кВ ТП - згідно ІП-2027. | 62Z7519011788871 | 0.4 | стандартне приєднання | СО Вінницькі МЕМ | 2026-04-24
2864 | ТУ 000362 150426 1 01 1 | 2026-04-15 | Договір публічний | 49 | Споживання | 2026 | найближча опора ПЛІ-0,4 кВ(згідно ТУ гр. Джусенко І.А. кад. №0155) від ТП 10/0,4 кВ згідно ТУ Джусенко І.А. кад. №0155 | 62Z3696946830859 | 0.4 | стандартне приєднання | СО Вінницькі МЕМ | 2026-04-24
2865 | ТУ 000363 150426 1 01 1 | 2026-04-15 | Договір публічний | 49 | Споживання | 2026 | РУ-0,4 кВ ТП 10/0,4 кВ – згідно ТУ Джусенко І.А. кад. №0155. | 62Z2606875737305 | 0.4 | стандартне приєднання | СО Вінницькі МЕМ | 2026-04-24
2866 | ТУ 000331 140426 1 01 1 | 2026-04-14 | Договір публічний | 27 | Споживання | 2026 | найближча опора ПЛІ-0,4 кВ Л-3 від ТП-№181 (уточнюєтьсяза результатами виконання проєктної документації). | 62Z6676794579746 | 0.4 | стандартне приєднання | СО Вінницькі МЕМ | 2026-04-17
2867 | ТУ 000225 090426 1 01 1 | 2026-04-09 | Договір публічний | 10 | Споживання | 2026 | найближча опора новозбудованої ПЛІ-0,4 кВ від ТП-№1044 (згідно технічних умов гр. Затайдух Р.О. к. н. 0188), уточнюється за результатами виконання проєктної документації | 62Z6110690067258 | 0.23 | стандартне приєднання | СО Вінницькі МЕМ | 2026-04-24
2868 | ТУ 000230 090426 1 01 1 | 2026-04-09 | Договір публічний | 10 | Споживання | 2026 | найближча опора новозбудованої ПЛІ-0,4 кВ від ТП-№1044 (згідно технічних умов гр. Затайдух Р.О. к. н. 0188), уточнюється за результатами виконання проєктної документації | 62Z1877963164941 | 0.23 | стандартне приєднання | СО Вінницькі МЕМ | 2026-04-24
2869 | ТУ 000227 090426 1 01 1 | 2026-04-09 | Договір публічний | 10 | Споживання | 2026 | найближча опора новозбудованої ПЛІ-0,4 кВ від ТП-№1044 (згідно технічних умов гр. Затайдух Р.О. к. н. 0188), уточнюється за результатами виконання проєктної документації | 62Z4553517153679 | 0.23 | стандартне приєднання | СО Вінницькі МЕМ | 2026-04-24
2870 | ТУ 000210 090426 1 01 1 | 2026-04-09 | Договір публічний | 10 | Споживання | 2026 | найближча опора новозбудованої ПЛІ-0,4 кВ від ТП-№1044 (згідно технічних умов гр. Затайдух Р.О. к. н. 0188), уточнюється за результатами виконання проєктної документації | 62Z9027267892808 | 0.23 | стандартне приєднання | СО Вінницькі МЕМ | 2026-04-24
2871 | ТУ 000219 090426 1 01 1 | 2026-04-09 | Договір публічний | 10 | Споживання | 2026 | найближча опора новозбудованої ПЛІ-0,4 кВ від ТП-№1044 (згідно технічних умов гр. Затайдух Р.О. к. н. 0188), уточнюється за результатами виконання проєктної документації | 62Z4022015039798 | 0.23 | стандартне приєднання | СО Вінницькі МЕМ | 2026-04-24
2872 | ТУ 000233 090426 1 01 1 | 2026-04-09 | Договір публічний | 10 | Споживання | 2026 | РУ-0,4 кВ ТП-№1044 | 62Z8265573657499 | 0.23 | стандартне приєднання | СО Вінницькі МЕМ | 2026-04-24
2873 | ТУ 000406 160426 1 01 1 | 2026-04-16 | Договір публічний | 32 | Споживання | 2026 | РУ-0,4 кВ новозбудованої ТП 10/0,4 кВ згідно технічних умов гр. Тітов Д.А. к.н.0227 | 62Z9673605443315 | 0.4 | стандартне приєднання | СО Вінницькі центральні ЕМ Замостянська дільниця | 2026-05-06
2874 | ТУ 000417 160426 1 01 1 | 2026-04-16 | Договір публічний | 38 | Споживання | 2026 | найближча опора новозбудованої ПЛІ-0,4 кВ (згідно технічних умов гр. Крилова О.В. к.н.0281) від новозбудованої ТП 10/0,4 кВ згідно технічних умов гр. Тітов Д.А. к.н.0227 (уточнюється за результатами виконання проєктної документації) | 62Z7572828103798 | 0.4 | стандартне приєднання | СО Вінницькі центральні ЕМ Замостянська дільниця
2875 | ТУ 000418 160426 1 01 1 | 2026-04-16 | Договір публічний | 22 | Споживання | 2026 | найближча опора новозбудованої ПЛІ-0,4 кВ (згіднотехнічних умов гр. Крилова О.В. к.н.0281) від новозбудованої ТП 10/0,4 кВ згідно технічних умовгр. Тітов Д.А. к.н.0227 (уточнюється за результатами виконання проєктної документації) | 62Z9788077744307 | 0.4 | стандартне приєднання | СО Вінницькі центральні ЕМ Замостянська дільниця
2876 | ТУ 000420 160426 1 01 1 | 2026-04-16 | Договір публічний | 5 | Споживання | 2026 | РУ-0,4 кВ новозбудованої ТП 10/0,4 кВ згідно технічних умов гр. Тітов Д.А. к.н.0227 | 62Z2531181658949 | 0.23 | стандартне приєднання | СО Вінницькі центральні ЕМ Замостянська дільниця | 2026-05-05
2877 | ТУ 000351 150426 1 01 1 | 2026-04-15 | Договір публічний | 13 | Споживання | 2026 | найближча опора ПЛ-0,4 кВ Л-3 ТП-№378 (уточнюється зарезультатами виконання проєктної документації) | 62Z0461398144089 | 0.4 | стандартне приєднання | СО Вінницькі центральні ЕМ Літинська дільниця | 2026-04-24
2878 | ТУ 000017 010426 1 01 1 | 2026-04-01 | Договір публічний | 5 | Споживання | 2026 | опора № 8 ПЛ-0,4 кВ Л-1 від ЩТП-№ 7 | 62Z3218557144998 | 0.23 | стандартне приєднання | СО Тульчинські ЕМ Томашпільська дільниця
2879 | ТУ 000221 090426 1 01 1 | 2026-04-09 | Договір публічний | 7 | Споживання | 2026 | РУ-0,4 кВ ТП-№1213 | 62Z8049856907238 | 0.23 | стандартне приєднання | СО Вінницькі центральні ЕМ Замостянська дільниця | 2026-05-07
2880 | ТУ 000206 090426 1 01 1 | 2026-04-09 | Договір публічний | 4 | Споживання | 2026 | ПС 110/35/10 кВ «Крижопіль» по Ф-7; ЩТП(250 кВА)-10/0,4 кВ №203; опора №18 ПЛІ-0,4 кВ Л-5 ЩТП-№203. | 62Z9938045900479 | 0.4 | стандартне приєднання | СО Тульчинські ЕМ Крижопільська дільниця | 2026-04-09
2881 | ТУ 000343 140426 1 01 1 | 2026-04-14 | Договір публічний | 7 | Споживання | 2026 | найближча опора новозбудованої ПЛІ-0,4 кВ від ТП-№1213 (ТУ 000221 090426 1 01 1гр. Данильченко О.С. к. н. 3598), уточнюється за результатами виконання проєктної документації. | 62Z2118432991589 | 0.23 | стандартне приєднання | СО Вінницькі центральні ЕМ Замостянська дільниця | 2026-05-07
2882 | ТУ 000350 150426 1 01 1 | 2026-04-15 | Договір публічний | 7 | Споживання | 2026 | найближча опора новозбудованої ПЛІ-0,4 кВ від ТП-№1213(ТУ Заєць О.І. к. н. 3591), уточнюється за результатами виконання проєктної документації. | 62Z8734847801804 | 0.23 | стандартне приєднання | СО Вінницькі центральні ЕМ Замостянська дільниця | 2026-05-07
2883 | ТУ 000252 090426 1 01 1 | 2026-04-09 | Договір публічний | 5 | Споживання | 2026 | найближча опора ПЛІ-0,4кВ Л-4 від ТП-100 | 62Z2563379573152 | 0.23 | стандартне приєднання | СО Вінницькі МЕМ | 2026-04-24
2884 | ТУ 000311 100426 1 01 1 | 2026-04-10 | Договір публічний | 30 | Споживання | 2026 | РУ-0,4 кВ ТП-№145 | 62Z2022159825038 | 0.4 | стандартне приєднання | СО Гайсинські ЕМ Чечельницька дільниця | 2026-04-22
2885 | ТУ 000257 090426 1 01 1 | 2026-04-09 | Договір публічний | 5 | Споживання | 2026 | найближча опора ПЛІ-0,4кВ Л-13 від ТП-199 (згідно ТУ Качуровський О.В., кад. 0176). | 62Z3296185389299 | 0.23 | стандартне приєднання | СО Вінницькі МЕМ | 2026-04-24
2886 | ТУ 000259 090426 1 01 1 | 2026-04-09 | Договір публічний | 5 | Споживання | 2026 | найближча опора ПЛІ-0,4кВ Л-13 від ТП-199 (згідно ТУ Качуровський О.В., кад. 0176). | 62Z8879548810403 | 0.23 | стандартне приєднання | СО Вінницькі МЕМ | 2026-04-24
2887 | ТУ 000256 090426 1 01 1 | 2026-04-09 | Договір публічний | 5 | Споживання | 2026 | найближча опора ПЛІ-0,4кВ Л-13 від ТП-199 | 62Z9080214824231 | 0.23 | стандартне приєднання | СО Вінницькі МЕМ | 2026-04-24
2888 | ТУ 000352 150426 1 01 1 | 2026-04-15 | Договір публічний | 7 | Споживання | 2026 | найближча опора новозбудованої ПЛІ-0,4 кВ від ТП-№1213(ТУ Заєць О.І. к. н. 3591), уточнюється за результатами виконання проєктної документації. | 62Z9159315259589 | 0.23 | стандартне приєднання | СО Вінницькі центральні ЕМ Замостянська дільниця | 2026-05-07
2889 | ТУ 000242 090426 1 01 2 | 2026-04-09 | Договір публічний | 24 | Споживання | 2026 | РУ-0,4 кВ ТП-745 (існуюча- без змін) | 62Z3365589312349 | 0.4 | нестандартне приєднання зі здійсненням проєктування лінійної частини приєднання замовником самостійно | СО Вінницькі МЕМ | 2026-04-14
2890 | ТУ 000086 060426 1 01 1 | 2026-04-06 | Договір публічний | 11 | Споживання | 2026 | опора №22 ПЛ-0,4 кВ Л-2 КТП-№432 | 62Z7446090583613 | 0.4 | стандартне приєднання | СО Гайсинські ЕМ Теплицька дільниця | 2026-04-08
2891 | ТУ 000448 170426 1 01 3 | 2026-04-17 | Договір публічний | 77 | Споживання | 2026 | РУ-10 кВ ТП-№805. | 62Z2994343709438 | 0.4 | нестандартне приєднання «під ключ» | СО Вінницькі МЕМ | 2026-04-20
2892 | ТУ 000384 160426 1 01 1 | 2026-04-16 | Договір публічний | 12 | Споживання | 2026 | найближча опора ПЛ-0,4 кВ Л-2 ТП-№44М (уточнюється зарезультатами виконання проєктної документації) | 62Z6396127154608 | 0.4 | стандартне приєднання | СО Жмеринські ЕМ Жмеринська дільниця | 2026-04-29
2893 | ТУ 000354 150426 1 01 1 | 2026-04-15 | Договір публічний | 30 | Споживання | 2026 | найближча опора ПЛ-0,4 кВ Л-2 ТП-№163 | 62Z1685939759772 | 0.4 | стандартне приєднання | СО Вінницькі центральні ЕМ Замостянська дільниця | 2026-04-21
2894 | ТУ 000329 140426 1 01 1 | 2026-04-14 | Договір публічний | 16 | Споживання | 2026 | найближча опора ПЛ-0,4 кВ Л-3 ТП-№25 (уточнюється за результатами виконання проєктної документації) | 62Z2344923519799 | 0.4 | стандартне приєднання | СО Хмільницькі ЕМ Козятинська дільниця | 2026-05-10
2895 | ТУ 000248 090426 1 01 1 | 2026-04-09 | Договір публічний | 13 | Споживання | 2026 | найближча опора ПЛІ-0,4кВ від ТП-1059 (згідно ТУ гр. Сіренко О.Л. кад. ..0783.) | 62Z9739378062199 | 0.4 | стандартне приєднання | СО Вінницькі МЕМ | 2026-04-16
2896 | ТУ 000245 090426 1 01 1 | 2026-04-09 | Договір публічний | 13 | Споживання | 2026 | найближча опора ПЛІ-0,4кВ від ТП-1059 (згідно ТУ гр. Сіренко О.Л. кад. ..0783.) | 62Z2739286717283 | 0.4 | стандартне приєднання | СО Вінницькі МЕМ | 2026-04-20
2897 | ТУ 000358 150426 1 01 1 | 2026-04-15 | Договір публічний | 6 | Споживання | 2026 | найближча опора ПЛІ-0,4 кВ Л-3 ТП-№117 | 62Z4852949677469 | 0.4 | стандартне приєднання | СО Вінницькі східні ЕМ Немирівська дільниця | 2026-04-30
2898 | ТУ 000265 090426 1 01 1 | 2026-04-09 | Договір публічний | 11 | Споживання | 2026 | опора № 7 ПЛІ–0,4 кВ Л–4 ЩТП № 175 | 62Z4010191778206 | 0.4 | стандартне приєднання | СО "Вінницькі східні ЕМ" Липовецька дільниця | 2026-04-09
2899 | ТУ 000244 090426 1 01 1 | 2026-04-09 | Договір публічний | 13 | Споживання | 2026 | найближча опора ПЛІ-0,4кВ від ТП-1059 (згідно ТУ0155710902261010110000001 гр. Стадник Н.М.). | 62Z7338465430701 | 0.4 | стандартне приєднання | СО Вінницькі МЕМ | 2026-04-20
2900 | ТУ 000319 100426 1 01 1 | 2026-04-10 | Договір публічний | 5 | Споживання | 2026 | найближча опора ПЛІ-0,4кВ Л-4 від ТП-100 | 62Z2574453995579 | 0.23 | стандартне приєднання | СО Вінницькі МЕМ | 2026-04-24
2901 | ТУ 000349 150426 1 01 1 | 2026-04-15 | Договір публічний | 13 | Споживання | 2026 | найближча опора ПЛ-0,4 кВ Л-5 ТП-№1088 (уточнюється зарезультатами виконання проєктної документації) | 62Z9673844227145 | 0.4 | стандартне приєднання | СО Вінницькі центральні ЕМ Замостянська дільниця | 2026-04-24
2902 | ТУ 000249 090426 1 01 1 | 2026-04-09 | Договір публічний | 13 | Споживання | 2026 | найближча опора ПЛІ-0,4кВ від ТП-1059 (згідно ТУ гр. Сіренко О.Л. кад. ..0783.) | 62Z6356144918653 | 0.4 | стандартне приєднання | СО Вінницькі МЕМ | 2026-04-16
2903 | ТУ 000313 100426 1 01 1 | 2026-04-10 | Договір публічний | 6 | Споживання | 2026 | найближча опора ПЛ-0,4 кВ Л-4 ТП-№1199 (уточнюється за результатами виконання проєктної документації) | 62Z2269252288255 | 0.4 | стандартне приєднання | СО Вінницькі центральні ЕМ Замостянська дільниця | 2026-04-24
2904 | ТУ 000194 080426 1 01 1 | 2026-04-08 | Договір публічний | 5 | Споживання | 2026 | ПС 35/10 кВ «Гарячківка» по Ф-3; ЩТП(160 кВА)-10/0,4 кВ №192; опора №7 ПЛ-0,4 кВ Л-3 ЩТП-№192 | 62Z3786828264530 | 0.23 | стандартне приєднання | СО Тульчинські ЕМ Крижопільська дільниця | 2026-04-09
2905 | ТУ 000262 090426 1 01 1 | 2026-04-09 | Договір публічний | 5 | Споживання | 2026 | найближча опора ПЛ-0,4 кВ Л-1 КТП-268 | 62Z9777249228129 | 0.23 | стандартне приєднання | СО Жмеринські ЕМ Жмеринська дільниця | 2026-04-16
2906 | ТУ 000238 090426 1 01 1 | 2026-04-09 | Договір публічний | 13 | Споживання | 2026 | опора №37 ПЛ-0,4 кВ Л-2 від КТП-116 | 62Z2575908423533 | 0.4 | стандартне приєднання | СО Могилів-Подільські ЕМ Могилів-Подільська дільниця | 2026-04-20
2907 | ТУ 000317 100426 1 01 1 | 2026-04-10 | Договір публічний | 5 | Споживання | 2026 | найближча опора ПЛІ-0,4кВ Л-4 від ТП-100 | 62Z6725338966105 | 0.23 | стандартне приєднання | СО Вінницькі МЕМ | 2026-04-24
2908 | ТУ 000061 030426 1 01 1 | 2026-04-03 | Договір публічний | 7 | Споживання | 2026 | опора№87, ПЛ-0,4кВ Л-2, ЩТП-10/0,4кВ №94 | 62z4432470078850 | 0.4 | стандартне приєднання | СО Гайсинські ЕМ Тростянецька дільниця | 2026-04-08
2909 | ТУ 000290 100426 1 01 1 | 2026-04-10 | Договір публічний | 11.4 | Споживання | 2026 | найближча опора ПЛ-0,4 кВ Л-1 від КТП-307 | 62Z0031689193434 | 0.4 | стандартне приєднання | СО Жмеринські ЕМ Шаргородська дільниця | 2026-05-04
2910 | ТУ 000209 090426 1 01 1 | 2026-04-09 | Договір публічний | 13 | Споживання | 2026 | опора №17 ПЛ-0,4 кВ Л-4 ЗТП-34 | 62Z3474679729619 | 0.4 | стандартне приєднання | СО Могилів-Подільські ЕМ Могилів-Подільська дільниця | 2026-04-15
2911 | ТУ 000283 100426 1 01 1 | 2026-04-10 | Договір публічний | 11 | Споживання | 2026 | найближча опора ПЛІ-0,4кВ ( згідно ТУ0166010204261010110000001 гр. Складанюк Ю.А кад. ..0231). | 62Z2718863694406 | 0.4 | стандартне приєднання | СО Вінницькі МЕМ | 2026-05-07
2912 | ТУ 000378 160426 1 01 1 | 2026-04-16 | Договір публічний | 8 | Споживання | 2026 | найближча опора ПЛІ-0,4 кВ (згідноТУ0117591706251010110000001 гр. Волошина М.Р. кад. № 0128) ТП-№1210. | 62Z2138967832084 | 0.23 | стандартне приєднання | СО Вінницькі центральні ЕМ Замостянська дільниця | 2026-05-14
2913 | ТУ 000314 100426 1 01 1 | 2026-04-10 | Договір публічний | 11 | Споживання | 2026 | найближча опора ПЛІ-0,4кВ ( згідно ТУ0166010204261010110000001 гр. Складанюк Ю.А кад. ..0231). | 62Z3406583884499 | 0.4 | стандартне приєднання | СО Вінницькі МЕМ | 2026-04-15
2914 | ТУ 000263 090426 1 01 1 | 2026-04-09 | Договір публічний | 16 | Споживання | 2026 | найближча опора ПЛ-0,4 кВ Л-1 ЗТП-87м | 62Z4593005650789 | 0.4 | стандартне приєднання | СО Жмеринські ЕМ Жмеринська дільниця | 2026-04-10
2915 | ТУ 000277 100426 1 01 1 | 2026-04-10 | Договір публічний | 21 | Споживання | 2026 | найближча опора ПЛІ-0,4кВ Л-2 від ТП-493 | 62Z9556824366135 | 0.4 | стандартне приєднання | СО Вінницькі МЕМ | 2026-04-29
2916 | ТУ 000303 100426 1 01 1 | 2026-04-10 | Договір публічний | 6 | Споживання | 2026 | найближча опора ПЛ-0,4кВ Л-5 від ТП-897 (без змін). | 62Z3018748305374 | 0.4 | стандартне приєднання | СО Вінницькі МЕМ | 2026-04-16
2917 | ТУ 000281 100426 1 01 1 | 2026-04-10 | Договір публічний | 11 | Споживання | 2026 | найближча опора ПЛІ-0,4кВ ( згідно ТУ0121722506251010110000001 гр. Складанюк Ю.А кад. ..0188). | 62Z4210178124824 | 0.4 | стандартне приєднання | СО Вінницькі МЕМ | 2026-05-07
2918 | ТУ 000342 140426 1 01 1 | 2026-04-14 | Договір публічний | 11 | Споживання | 2026 | найближча опора ПЛ-0,4 кВ Л-5 ТП-№1149 (уточнюється за результатами виконання проєктної документації) | 62Z2901839483598 | 0.4 | стандартне приєднання | СО Вінницькі центральні ЕМ Замостянська дільниця | 2026-05-07
2919 | ТУ 000345 140426 1 01 1 | 2026-04-14 | Договір публічний | 27 | Споживання | 2026 | РУ-0,4 кВ ТП-№1 | 62Z7609397466128 | 0.4 | стандартне приєднання | СО Могилів-Подільські ЕМ Могилів-Подільська дільниця | 2026-04-16
2920 | ТУ 000318 100426 1 01 2 | 2026-04-10 | Договір публічний | 4 | Споживання | 2026 | найближча опора існуючої ПЛ-0,4 кВ Л-8 від ТП-548 | 62Z2227746785758 | 0.23 | нестандартне приєднання зі здійсненням проєктування лінійної частини приєднання замовником самостійно | СО Вінницькі МЕМ
2921 | ТУ 000368 150426 1 01 1 | 2026-04-15 | Договір публічний | 7 | Споживання | 2026 | РУ-0,4 кВ ТП-№237. | 62Z0032658021325 | 0.4 | стандартне приєднання | СО Тульчинські ЕМ Тульчинська дільниця | 2026-04-21
2922 | ТУ 000298 100426 1 01 1 | 2026-04-10 | Договір публічний | 5 | Споживання | 2026 | ПС 110/10 кВ «Ямпіль» по ф.№ 15 оп. №9 ПЛ-0,4 кВ Л-2 КТП-№101 | 62Z7437025095615 | 0.23 | стандартне приєднання | СО Могилів-Подільські ЕМ Ямпільська дільниця
2923 | ТУ 000334 140426 1 01 1 | 2026-04-14 | Договір публічний | 21 | Споживання | 2026 | найближча опора ПЛІ-0,4 кВ(згідно ТУ0154490302261010110000001 гр. Нікульшина Т.М. кад. № 0055) ТП-№1011. | 62Z4022462753773 | 0.4 | стандартне приєднання | СО Вінницькі центральні ЕМ Замостянська дільниця | 2026-04-27
2924 | ТУ 000381 160426 1 01 1 | 2026-04-16 | Договір публічний | 25 | Споживання | 2026 | найближча опора ПЛ-0,4 кВ Л-2 ТП-№198 (уточнюється зарезультатами виконання проєктної документації) | 62Z4610357254005 | 0.4 | стандартне приєднання | СО Гайсинські ЕМ Бершадська дільниця | 2026-04-20
2925 | ТУ 000304 100426 1 01 1 | 2026-04-10 | Договір публічний | 13 | Споживання | 2026 | найближча опора новозбудованої ПЛІ-0,4 кВ від ТП-№1104 (згідно технічних умов № ТУ0146110512251010110000001 гр. Власенко Л.С. к. н. 0443), уточнюється за результатами виконання проєктної документації | 62Z1746616020750 | 0.4 | стандартне приєднання | СО Вінницькі центральні ЕМ Замостянська дільниця | 2026-04-24
2926 | ТУ 000253 090426 1 01 1 | 2026-04-09 | Договір публічний | 7 | Споживання | 2026 | найближча опора ПЛІ-0,4кВ Л-4 від ТП-589 | 62Z3397771633339 | 0.4 | стандартне приєднання | СО Вінницькі МЕМ | 2026-04-15
2927 | ТУ 000365 150426 1 01 1 | 2026-04-15 | Договір публічний | 27 | Споживання | 2026 | РУ-0,4 кВ ТП-№92. | 62Z1896685086983 | 0.4 | стандартне приєднання | СО Гайсинські ЕМ Бершадська дільниця | 2026-04-23
2928 | ТУ 000439 170426 1 01 2 | 2026-04-17 | Договір публічний | 25 | Споживання | 2026 | найближча опора ПЛІ-0,4кВ Л-6 від ТП-125 | 62Z2688669348652 | 0.4 | нестандартне приєднання зі здійсненням проєктування лінійної частини приєднання замовником самостійно | СО Могилів-Подільські ЕМ Могилів-Подільська дільниця | 2026-04-22
2929 | ТУ 000395 160426 1 01 1 | 2026-04-16 | Договір публічний | 16 | Споживання | 2026 | найближча опора ПЛ-0,4 кВ Л-2 ТП-№1238 (уточнюється за результатами виконання проєктної документації). | 62Z5092016962068 | 0.4 | стандартне приєднання | СО Вінницькі МЕМ | 2026-04-20
2930 | ТУ 000425 160426 1 01 1 | 2026-04-16 | Договір публічний | 5 | Споживання | 2026 | найближча опора новозбудованої ПЛІ-0,4 кВ (згіднотехнічних умов гр. Крилова О.В. к.н.0281) від новозбудованої ТП 10/0,4 кВ згідно технічних умовгр. Тітов Д.А. к.н.0227 (уточнюється за результатами виконання проєктної документації) | 62Z8067326396032 | 0.23 | стандартне приєднання | СО Вінницькі центральні ЕМ Замостянська дільниця | 2026-05-05
2931 | ТУ 000419 160426 1 01 1 | 2026-04-16 | Договір публічний | 5 | Споживання | 2026 | найближча опора новозбудованої ПЛІ-0,4 кВ (згіднотехнічних умов гр. Крилова О.В. к.н.0281) від новозбудованої ТП 10/0,4 кВ згідно технічних умовгр. Тітов Д.А. к.н.0227 (уточнюється за результатами виконання проєктної документації) | 62Z0425488332198 | 0.23 | стандартне приєднання | СО Вінницькі центральні ЕМ Замостянська дільниця | 2026-05-05
2932 | ТУ 000421 160426 1 01 1 | 2026-04-16 | Договір публічний | 5 | Споживання | 2026 | найближча опора новозбудованої ПЛІ-0,4 кВ (згіднотехнічних умов гр. Крилова О.В. к.н.0281) від новозбудованої ТП 10/0,4 кВ згідно технічних умовгр. Тітов Д.А. к.н.0227 (уточнюється за результатами виконання проєктної документації) | 62Z9009277167268 | 0.23 | стандартне приєднання | СО Вінницькі центральні ЕМ Замостянська дільниця | 2026-05-05
2933 | ТУ 000422 160426 1 01 1 | 2026-04-16 | Договір публічний | 5 | Споживання | 2026 | найближча опора новозбудованої ПЛІ-0,4 кВ (згіднотехнічних умов гр. Крилова О.В. к.н.0281) від новозбудованої ТП 10/0,4 кВ згідно технічних умовгр. Тітов Д.А. к.н.0227 (уточнюється за результатами виконання проєктної документації) | 62Z7835963490599 | 0.23 | стандартне приєднання | СО Вінницькі центральні ЕМ Замостянська дільниця | 2026-05-05
2934 | ТУ 000423 160426 1 01 1 | 2026-04-16 | Договір публічний | 5 | Споживання | 2026 | найближча опора новозбудованої ПЛІ-0,4 кВ (згіднотехнічних умов гр. Крилова О.В. к.н.0281) від новозбудованої ТП 10/0,4 кВ згідно технічних умовгр. Тітов Д.А. к.н.0227 (уточнюється за результатами виконання проєктної документації) | 62Z8782187742689 | 0.23 | стандартне приєднання | СО Вінницькі центральні ЕМ Замостянська дільниця | 2026-05-05
2935 | ТУ 000424 160426 1 01 1 | 2026-04-16 | Договір публічний | 5 | Споживання | 2026 | найближча опора новозбудованої ПЛІ-0,4 кВ (згіднотехнічних умов гр. Крилова О.В. к.н.0281) від новозбудованої ТП 10/0,4 кВ згідно технічних умовгр. Тітов Д.А. к.н.0227 (уточнюється за результатами виконання проєктної документації) | 62Z0048330629403 | 0.23 | стандартне приєднання | СО Вінницькі центральні ЕМ Замостянська дільниця | 2026-05-05
2936 | ТУ 000428 160426 1 01 1 | 2026-04-16 | Договір публічний | 5 | Споживання | 2026 | найближча опора новозбудованої ПЛІ-0,4 кВ (згіднотехнічних умов гр. Крилова О.В. к.н.0281) від новозбудованої ТП 10/0,4 кВ згідно технічних умовгр. Тітов Д.А. к.н.0227 (уточнюється за результатами виконання проєктної документації) | 62Z2406987490176 | 0.23 | стандартне приєднання | СО Вінницькі центральні ЕМ Замостянська дільниця | 2026-05-05
2937 | ТУ 000426 160426 1 01 1 | 2026-04-16 | Договір публічний | 5 | Споживання | 2026 | найближча опора новозбудованої ПЛІ-0,4 кВ (згіднотехнічних умов гр. Крилова О.В. к.н.0281) від новозбудованої ТП 10/0,4 кВ згідно технічних умовгр. Тітов Д.А. к.н.0227 (уточнюється за результатами виконання проєктної документації) | 62Z5684595165603 | 0.23 | стандартне приєднання | СО Вінницькі центральні ЕМ Замостянська дільниця | 2026-05-05
2938 | ТУ 000427 160426 1 01 1 | 2026-04-16 | Договір публічний | 5 | Споживання | 2026 | найближча опора новозбудованої ПЛІ-0,4 кВ (згіднотехнічних умов гр. Крилова О.В. к.н.0281) від новозбудованої ТП 10/0,4 кВ згідно технічних умовгр. Тітов Д.А. к.н.0227 (уточнюється за результатами виконання проєктної документації) | 62Z6170353143998 | 0.23 | стандартне приєднання | СО Вінницькі центральні ЕМ Замостянська дільниця | 2026-05-05
2939 | ТУ 000429 160426 1 01 1 | 2026-04-16 | Договір публічний | 5 | Споживання | 2026 | найближча опора новозбудованої ПЛІ-0,4 кВ (згіднотехнічних умов гр. Крилова О.В. к.н.0281) від новозбудованої ТП 10/0,4 кВ згідно технічних умовгр. Тітов Д.А. к.н.0227 (уточнюється за результатами виконання проєктної документації) | 62Z5517842737205 | 0.23 | стандартне приєднання | СО Вінницькі центральні ЕМ Замостянська дільниця | 2026-05-05
2940 | ТУ 000430 160426 1 01 1 | 2026-04-16 | Договір публічний | 5 | Споживання | 2026 | найближча опора новозбудованої ПЛІ-0,4 кВ (згіднотехнічних умов гр. Крилова О.В. к.н.0281) від новозбудованої ТП 10/0,4 кВ згідно технічних умовгр. Тітов Д.А. к.н.0227 (уточнюється за результатами виконання проєктної документації) | 62Z6949440839201 | 0.23 | стандартне приєднання | СО Вінницькі центральні ЕМ Замостянська дільниця | 2026-05-05
2941 | ТУ 000431 160426 1 01 1 | 2026-04-16 | Договір публічний | 5 | Споживання | 2026 | найближча опора новозбудованої ПЛІ-0,4 кВ (згіднотехнічних умов гр. Крилова О.В. к.н.0281) від новозбудованої ТП 10/0,4 кВ згідно технічних умовгр. Тітов Д.А. к.н.0227 (уточнюється за результатами виконання проєктної документації) | 62Z5421032877989 | 0.23 | стандартне приєднання | СО Вінницькі центральні ЕМ Замостянська дільниця | 2026-05-05
2942 | ТУ 000432 160426 1 01 1 | 2026-04-16 | Договір публічний | 5 | Споживання | 2026 | найближча опора новозбудованої ПЛІ-0,4 кВ (згіднотехнічних умов гр. Крилова О.В. к.н.0281) від новозбудованої ТП 10/0,4 кВ згідно технічних умовгр. Тітов Д.А. к.н.0227 (уточнюється за результатами виконання проєктної документації) | 62Z0707796014807 | 0.23 | стандартне приєднання | СО Вінницькі центральні ЕМ Замостянська дільниця | 2026-05-05
2943 | ТУ 000357 150426 1 01 2 | 2026-04-15 | Договір публічний | 7 | Споживання | 2026 | найближча опора існуючої ПЛ-0,4 кВ Л-22 від ТП-631 | 62Z4149043001049 | 0.23 | нестандартне приєднання зі здійсненням проєктування лінійної частини приєднання замовником самостійно | СО Вінницькі МЕМ | 2026-05-13
2944 | ТУ 000339 140426 1 01 1 | 2026-04-14 | Договір публічний | 5 | Споживання | 2026 | опора №28 ПЛ-0,4 кВ Л-1 КТП-22 | 62Z3422406940804 | 0.23 | стандартне приєднання | СО Могилів-Подільські ЕМ Могилів-Подільська дільниця | 2026-04-16
2945 | ТУ 000286 100426 1 01 1 | 2026-04-10 | Договір публічний | 16 | Споживання | 2026 | найближча опора ПЛ-0,4 кВ Л-5 від КТП-322 | 62Z1468063477149 | 0.4 | стандартне приєднання | СО Жмеринські ЕМ Шаргородська дільниця | 2026-04-16
2946 | ТУ 000341 140426 1 01 1 | 2026-04-14 | Договір публічний | 5 | Споживання | 2026 | опора №25 ПЛ-0,4 кВ Л-1 КТП-641 | 62Z5928185460262 | 0.23 | стандартне приєднання | СО Могилів-Подільські ЕМ Могилів-Подільська дільниця | 2026-04-16
2947 | ТУ 000207 090426 1 01 5 | 2026-04-09 | Договір публічний | 30 | Споживання | 2026 | опора №50 ПЛ-10 кВ Ф-20 ПС 110/35/10 кВ «Сигнал». | 62Z2579726432399 | 0.4 | приєднання електроустановок замовників до електричних мереж згідно з пунктом 4.1.22 глави 4.1 розділу IV Кодексу систем розподілу | СО Хмільницькі ЕМ Козятинська дільниця
2948 | ТУ 000320 100426 1 01 1 | 2026-04-10 | Договір публічний | 5 | Споживання | 2026 | найближча опора ПЛ-0,4 кВ Л-1 КТП-№ 364 | 62Z2334766551399 | 0.23 | стандартне приєднання | СО Гайсинські ЕМ Бершадська дільниця | 2026-04-24
2949 | ТУ 000115 060426 1 01 1 | 2026-04-06 | Договір публічний | 16 | Споживання | 2026 | на вихідних клемах ввідного комутаційного апарату 0,4 кВ в ЗКО об’єкта. | 62Z6414328747049 | 0.4 | стандартне приєднання | СО Вінницькі східні ЕМ Погребищенська дільниця
2950 | ТУ 000280 100426 1 01 1 | 2026-04-10 | Договір публічний | 13 | Споживання | 2026 | найближча опора ПЛ-0,4 кВ Л-2 від КТП-588 | 62Z1883231625865 | 0.4 | стандартне приєднання | СО Жмеринські ЕМ Шаргородська дільниця | 2026-04-16
2951 | ТУ 000332 140426 1 01 1 | 2026-04-14 | Договір публічний | 3 | Споживання | 2026 | опора №5 ПЛ-0,4 кВ Л-8 ЗТП-47 | 62Z4760505924247 | 0.23 | стандартне приєднання | СО Могилів-Подільські ЕМ Могилів-Подільська дільниця | 2026-04-16
2952 | ТУ 000302 100426 1 01 1 | 2026-04-10 | Договір публічний | 3 | Споживання | 2026 | ПС 110/10 кВ «Ямпіль» по ф.№ 17 оп. №27 ПЛ-0,4 кВ Л-1 КТП-№190 | 62Z3558647064521 | 0.23 | стандартне приєднання | СО Могилів-Подільські ЕМ Ямпільська дільниця
2953 | ТУ 000141 070426 1 01 1 | 2026-04-07 | Договір публічний | 10 | Споживання | 2026 | опора № 13 ПЛ-0.4 кВ Л-4 ТП(250 кВА)-10/0,4 кВ №635 (на балансі – СО «Гайсинські ЕМ»). | 62Z1190985329500 | 0.4 | стандартне приєднання | СО Гайсинські ЕМ Гайсинська дільниця | 2026-04-21
2954 | ТУ 000364 150426 1 01 1 | 2026-04-15 | Договір публічний | 30 | Споживання | 2026 | РУ-0,4 кВ ТП-№648 | 62Z5145933638589 | 0.4 | стандартне приєднання | СО Вінницькі центральні ЕМ Замостянська дільниця
2955 | ТУ 000413 160426 1 01 1 | 2026-04-16 | Договір публічний | 25 | Споживання | 2026 | РУ-0,4 кВ ТП-№166. | 62Z6456363870675 | 0.4 | стандартне приєднання | СО Хмільницькі ЕМ Калинівська дільниця | 2026-04-22
2956 | ТУ 000396 160426 1 01 1 | 2026-04-16 | Договір публічний | 16 | Споживання | 2026 | найближча опора ПЛІ-0,4 кВ Л-1 ТП-№1199 | 62Z9181317987096 | 0.4 | стандартне приєднання | СО Вінницькі центральні ЕМ Замостянська дільниця | 2026-05-08
2957 | ТУ 000323 100426 1 01 1 | 2026-04-10 | Договір публічний | 13 | Споживання | 2026 | найближча опора ПЛ-0,4 кВ Л-1 ЩТП-№ 16 | 62Z8635612757463 | 0.4 | стандартне приєднання | СО Гайсинські ЕМ Бершадська дільниця | 2026-04-21
2958 | ТУ 000293 100426 1 01 1 | 2026-04-10 | Договір публічний | 5 | Споживання | 2026 | ПС 110/10 кВ «Михайлівка» по ф.№45 оп. №35 ПЛ-0,4 кВ Л-3 КТП-№7 | 62Z3921915036004 | 0.23 | стандартне приєднання | СО Могилів-Подільські ЕМ Ямпільська дільниця
2959 | ТУ 000324 100426 1 01 1 | 2026-04-10 | Договір публічний | 3 | Споживання | 2026 | найближча опора ПЛ-0,4 кВ Л-2 КТП-№ 312 | 62Z2404157468993 | 0.23 | стандартне приєднання | СО Гайсинські ЕМ Бершадська дільниця
2960 | ТУ 000325 100426 1 01 1 | 2026-04-10 | Договір публічний | 12 | Споживання | 2026 | найближча опора ПЛ-0,4 кВ Л-2 КТП-№ 56 | 62Z1004388757119 | 0.4 | стандартне приєднання | СО Гайсинські ЕМ Бершадська дільниця | 2026-04-24
2961 | ТУ 000405 160426 1 01 1 | 2026-04-16 | Договір публічний | 30 | Споживання | 2026 | РУ-0,4 кВ ТП-№252. | 62Z0070749920976 | 0.4 | стандартне приєднання | СО Могилів-Подільські ЕМ Мурованокуриловецька дільниця | 2026-04-21
2962 | ТУ 000284 100426 1 01 1 | 2026-04-10 | Договір публічний | 16 | Споживання | 2026 | найближча опора ПЛ-0,4 кВ Л-5 від КТП-424 | 62Z2492333172298 | 0.4 | стандартне приєднання | СО Жмеринські ЕМ Шаргородська дільниця | 2026-04-23
2963 | ТУ 000193 080426 1 01 1 | 2026-04-08 | Договір публічний | 5 | Споживання | 2026 | опора № 81 ПЛІ–0,4 кВ Л–2 КТП № 279 | 62Z8740869127479 | 0.4 | стандартне приєднання | СО "Вінницькі східні ЕМ" Липовецька дільниця | 2026-04-08
2964 | ТУ 000326 100426 1 01 1 | 2026-04-10 | Договір публічний | 11 | Споживання | 2026 | найближча опора ПЛ-0,4 кВ Л-1 КТП-№ 20 | 62Z7844547963943 | 0.4 | стандартне приєднання | СО Гайсинські ЕМ Бершадська дільниця | 2026-04-14
2965 | ТУ 000410 160426 1 01 1 | 2026-04-16 | Договір публічний | 5 | Споживання | 2026 | найближча опора ПЛ-0,4 кВ Л-1 ТП-№333 (уточнюється зарезультатами виконання проєктної документації) | 62Z2485477866855 | 0.23 | стандартне приєднання | СО Хмільницькі ЕМ Козятинська дільниця | 2026-05-28
2966 | ТУ 000377 160426 1 01 1 | 2026-04-16 | Договір публічний | 12 | Споживання | 2026 | РУ-0,4кВ ТП-№393 | 62Z0421301733989 | 0.4 | стандартне приєднання | СО Хмільницькі ЕМ Калинівська дільниця | 2026-04-28
2967 | ТУ 000353 150426 1 01 2 | 2026-04-15 | Договір публічний | 32 | Споживання | 2026 | РУ-0,4 кВ ТП-1034 | 62Z5330796278199 | 0.4 | нестандартне приєднання зі здійсненням проєктування лінійної частини приєднання замовником самостійно | СО Вінницькі МЕМ | 2026-04-28
2968 | ТУ 000335 140426 1 01 1 | 2026-04-14 | Договір публічний | 10 | Споживання | 2026 | найближча опора ПЛ-0,4 кВ Л-3 від КТП-12 | 62Z0564010445591 | 0.4 | стандартне приєднання | СО Жмеринські ЕМ Шаргородська дільниця | 2026-04-17
2969 | ТУ 000327 100426 1 01 1 | 2026-04-10 | Договір публічний | 10 | Споживання | 2026 | найближча опора ПЛ-0,4 кВ Л-2 КТП-№ 334 | 62Z4978783246212 | 0.4 | стандартне приєднання | СО Гайсинські ЕМ Бершадська дільниця
2970 | ТУ 000139 070426 1 01 1 | 2026-04-07 | Договір публічний | 1 | Споживання | 2026 | ПС 110/10 кВ «Курортна»; найближча опора ПЛ-0,4 кВ Л-3 КТП-№456; на вихідних клемах ввідного комутаційного апарата 0,4 кВ в ЗКО об’єкта. | 62Z5059144187636 | 0.23 | стандартне приєднання | СО Хмільницькі ЕМ Хмільницька дільниця
2971 | ТУ 000328 100426 1 01 1 | 2026-04-10 | Договір публічний | 5 | Споживання | 2026 | найближча опора ПЛ-0,4 кВ Л-4 КТП-№ 10 | 62Z6109478881489 | 0.4 | стандартне приєднання | СО Гайсинські ЕМ Бершадська дільниця | 2026-04-21
2972 | ТУ 000299 100426 1 01 1 | 2026-04-10 | Договір публічний | 5 | Споживання | 2026 | опора № 50 ПЛ–0,4 кВ Л–2 ЩТП № 377 | 62Z5558356642703 | 0.23 | стандартне приєднання | СО "Вінницькі східні ЕМ" Липовецька дільниця
2973 | ТУ 000361 150426 1 01 2 | 2026-04-15 | Договір публічний | 7 | Споживання | 2026 | найближча опора існуючої ПЛ-0,4 кВ Л-16 від ТП-718 | 62Z4632674749779 | 0.23 | нестандартне приєднання зі здійсненням проєктування лінійної частини приєднання замовником самостійно | СО Вінницькі МЕМ | 2026-04-16
2974 | ТУ 000346 140426 1 01 1 | 2026-04-14 | Договір публічний | 4.5 | Споживання | 2026 | ПС 110/35/10 кВ «Сигнал» по Ф-12; найближча опора ПЛ-0,4 кВ Л-5 ЗТП-№27; на вихідних клемах ввідного комутаційного апарата 0,23 кВ в ЗКО об’єкта | 62Z4870102331606 | 0.23 | стандартне приєднання | СО Хмільницькі ЕМ Козятинська дільниця
2975 | ТУ 000195 080426 1 01 1 | 2026-04-08 | Договір публічний | 11 | Споживання | 2026 | найближча опора ПЛ-0,4 кВ Л-4 ЗТП-№345 | 62Z8359188387475 | 0.4 | стандартне приєднання | СО Гайсинські ЕМ Теплицька дільниця | 2026-04-09
2976 | ТУ 000321 100426 1 01 1 | 2026-04-10 | Договір публічний | 5 | Споживання | 2026 | найближча опора ПЛ-0,4 кВ Л-1 ЩТП-№ 446 | 62Z3876635430299 | 0.4 | стандартне приєднання | СО Гайсинські ЕМ Бершадська дільниця | 2026-04-22
2977 | ТУ 000330 140426 1 01 1 | 2026-04-14 | Договір публічний | 5 | Споживання | 2026 | найближча опора ПЛ-0,4 кВ Л-3 від КТП-62 | 62Z5828860559084 | 0.23 | стандартне приєднання | СО Жмеринські ЕМ Шаргородська дільниця | 2026-04-15
2978 | ТУ 000322 100426 1 01 1 | 2026-04-10 | Договір публічний | 5 | Споживання | 2026 | найближча опора ПЛ-0,4 кВ Л-2 ЗТП-№ 661 | 62Z5687749263355 | 0.4 | стандартне приєднання | СО Гайсинські ЕМ Бершадська дільниця | 2026-04-24
2979 | ТУ 000347 140426 1 01 1 | 2026-04-14 | Договір публічний | 4.24 | Споживання | 2026 | ПС 110/35/10 кВ «Сигнал» по Ф-12; найближча опора ПЛ-0,4 кВ Л-5 ЗТП-№27; на вихідних клемах ввідного комутаційного апарата 0,23 кВ в ЗКО об’єкта | 62Z4870102331606 | 0.23 | стандартне приєднання | СО Хмільницькі ЕМ Козятинська дільниця
2980 | ТУ 000387 160426 1 01 1 | 2026-04-16 | Договір публічний | 27 | Споживання | 2026 | РУ-0,4 кВ ТП-№2020 | 62Z4918583123035 | 0.4 | стандартне приєднання | СО Вінницькі центральні ЕМ Тиврівська дільниця | 2026-04-27
2981 | ТУ 000142 070426 1 01 1 | 2026-04-07 | Договір публічний | 11 | Споживання | 2026 | опора №5 ПЛ-0,4 кВ Л-2 КТП-№ 272 | 62Z2272094162333 | 0.4 | стандартне приєднання | СО "Вінницькі східні ЕМ" Оратівська дільниця | 2026-04-09
2982 | ТУ 000336 140426 1 01 1 | 2026-04-14 | Договір публічний | 16 | Споживання | 2026 | Ру-0,4кВ КТП-400 | 62Z0566386745059 | 0.4 | стандартне приєднання | СО Жмеринські ЕМ Шаргородська дільниця | 2026-04-28
2983 | ТУ 000268 090426 1 01 1 | 2026-04-09 | Договір публічний | 3.5 | Споживання | 2026 | ПС /35/10 кВ «Качківка» по ф.№ 71 опора №54 ПЛ-0,4 кВ Л-1 КТП-№414 | 62Z8803327163898 | 0.23 | стандартне приєднання | СО Могилів-Подільські ЕМ Ямпільська дільниця | 2026-04-16
2984 | ТУ 000380 160426 1 01 1 | 2026-04-16 | Договір публічний | 13 | Споживання | 2026 | РУ-0,4 кВ ТП-363 | 62Z2392017510925 | 0.4 | стандартне приєднання | СО Вінницькі МЕМ | 2026-05-08
2985 | ТУ 000382 160426 1 01 2 | 2026-04-16 | Договір публічний | 15 | Споживання | 2026 | найближча опора ПЛ-0,4 кВ Л-1 від ТП-№614 (уточнюється зарезультатами виконання проєктної документації). | 62Z3208830494078 | 0.4 | нестандартне приєднання зі здійсненням проєктування лінійної частини приєднання замовником самостійно | СО Вінницькі центральні ЕМ Замостянська дільниця | 2026-04-17
2986 | ТУ 000337 140426 1 01 1 | 2026-04-14 | Договір публічний | 6 | Споживання | 2026 | РУ- 0,4кВ КТП-142 | 62Z2176581137778 | 0.4 | стандартне приєднання | СО Жмеринські ЕМ Шаргородська дільниця | 2026-04-17
2987 | ТУ 000370 150426 1 01 2 | 2026-04-15 | Договір публічний | 7 | Споживання | 2026 | найближча опора ПЛ-0,4 кВ Л-1 ТП-№1141 (уточнюється зарезультатами виконання проєктної документації) | 62Z5078620622489 | 0.4 | нестандартне приєднання зі здійсненням проєктування лінійної частини приєднання замовником самостійно | СО Вінницькі центральні ЕМ Замостянська дільниця | 2026-04-20
2988 | ТУ 000465 210426 1 01 1 | 2026-04-21 | Договір публічний | 30 | Споживання | 2026 | найближча опора ПЛ-0,4 кВ Л-1 ТП-№650 (уточнюється за результатами виконання проєктної документації). | 62Z6622117109789 | 0.4 | стандартне приєднання | СО Гайсинські ЕМ Бершадська дільниця | 2026-04-24
2989 | ТУ 000412 160426 1 01 1 | 2026-04-16 | Договір публічний | 49 | Споживання | 2026 | РУ-0,4 кВ ТП-№147. | 62Z5649292391136 | 0.4 | стандартне приєднання | СО Вінницькі центральні ЕМ Замостянська дільниця | 2026-04-22
2990 | ТУ 000409 160426 1 01 1 | 2026-04-16 | Договір публічний | 49 | Споживання | 2026 | РУ-0,4 кВ ТП-№285. | 62Z6983764467689 | 0.4 | стандартне приєднання | СО Вінницькі центральні ЕМ Тиврівська дільниця
2991 | ТУ 000494 210426 1 01 3 | 2026-04-21 | Договір публічний | 220 | Споживання | 2027 | найближча опора ПЛ-10 кВ Ф-32 ПС 110/10 кВ «Південна»(уточнюється за результатами виконання проєктної документації) | 62Z5212585324854 | 10 | нестандартне приєднання «під ключ» | СО Вінницькі МЕМ | 2026-04-22
2992 | ТУ 000411 160426 1 01 1 | 2026-04-16 | Договір публічний | 49 | Споживання | 2026 | РУ-0,4 кВ ТП-№102. | 62Z9205391200489 | 0.4 | стандартне приєднання | СО Вінницькі центральні ЕМ Тиврівська дільниця
2993 | ТУ 000376 160426 1 01 1 | 2026-04-16 | Договір публічний | 8 | Споживання | 2026 | РЩ-0,4 кВ від КЛ-0,4кВ Л-2 заживлений від ТП-759 | 62Z7460272685483 | 0.4 | стандартне приєднання | СО ВЦЕМ Замостянська дільниця | 2026-04-22
2994 | ТУ 000344 140426 1 01 1 | 2026-04-14 | Договір публічний | 14.7 | Споживання | 2026 | найближча опора існуючої ПЛІ-0,4кВ Л- 23 від ТП-578 | 62Z9664540414011 | 0.4 | стандартне приєднання | СО Вінницькі МЕМ | 2026-04-29
2995 | ТУ 000309 100426 1 01 1 | 2026-04-10 | Договір публічний | 2 | Споживання | 2026 | ПС 110/35/10 кВ «Пороги» по ф.№ 60 оп. №28 ПЛ-0,4 кВ Л-1 КТП-№360 | 62Z9016699936185 | 0.23 | стандартне приєднання | СО Могилів-Подільські ЕМ Ямпільська дільниця | 2026-04-22
2996 | ТУ 000495 210426 1 01 3 | 2026-04-21 | Договір публічний | 91 | Споживання | 2026 | РУ-0,4 кВ ТП - згідно ІП-2026-2027 ( ТП Складанюк Ю.А.). | 62Z7848585926372 | 0.4 | нестандартне приєднання «під ключ» | СО Вінницькі центральні ЕМ Замостянська дільниця | 2026-05-08
2997 | ТУ 000264 090426 1 01 1 | 2026-04-09 | Договір публічний | 10 | Споживання | 2026 | найближча опора ПЛ-0,4 кВ. Л-3 ЗТП-35 | 62Z0148511433801 | 0.4 | стандартне приєднання | СО Жмеринські ЕМ Жмеринська дільниця | 2026-04-16
2998 | ТУ 000340 140426 1 01 1 | 2026-04-14 | Договір публічний | 7 | Споживання | 2026 | найближча опора ПЛ-0,4 кВ Л-2 від КТП-278 | 62Z2247252536962 | 0.4 | стандартне приєднання | СО Жмеринські ЕМ Шаргородська дільниця | 2026-04-21
2999 | ТУ 000307 100426 1 01 1 | 2026-04-10 | Договір публічний | 6 | Споживання | 2026 | ПС 110/27/10 кВ «Сосонка-Тяга»; найближча опора ПЛ-0,4 кВ Л-2 КТП-№605; на вихідних клемах ввідного комутаційного апарата 0,4 кВ в ЗКО об’єкта | 62Z9880495700796 | 0.4 | стандартне приєднання | СО Хмільницькі ЕМ Калинівська дільниця | 2026-04-14
3000 | ТУ 000301 100426 1 01 1 | 2026-04-10 | Договір публічний | 16 | Споживання | 2026 | найближча опора ПЛ-0,4 кВ Л-3 КТП-385 | 62Z8989764575707 | 0.4 | стандартне приєднання | СО Жмеринські ЕМ Жмеринська дільниця | 2026-04-21
3001 | ТУ 000385 160426 1 01 2 | 2026-04-16 | Договір публічний | 5 | Споживання | 2026 | найближча опора ПЛ-0,4 кВ Л-1 ТП-№845 (уточнюється за результатами виконання проєктної документації). | 62Z7579603280028 | 0.23 | нестандартне приєднання зі здійсненням проєктування лінійної частини приєднання замовником самостійно | СО Вінницькі центральні ЕМ Замостянська дільниця | 2026-04-30
3002 | ТУ 000393 160426 1 01 1 | 2026-04-16 | Договір публічний | 13 | Споживання | 2026 | найближча опора ПЛ-0,4 кВ Л-2 ТП-№1104 (уточнюється за результатами виконання проєктної документації). | 62Z5952576603430 | 0.4 | стандартне приєднання | СО Вінницькі центральні ЕМ Замостянська дільниця | 2026-05-14
3003 | ТУ 000300 100426 1 01 1 | 2026-04-10 | Договір публічний | 5 | Споживання | 2026 | найближча опора ПЛ-0,4 кВ Л-2 КТП-275 | 62Z0425100052828 | 0.4 | стандартне приєднання | СО Жмеринські ЕМ Жмеринська дільниця | 2026-04-15
3004 | ТУ 000404 160426 1 01 1 | 2026-04-16 | Договір публічний | 21 | Споживання | 2026 | РУ-0,4 кВ ТП-№672. | 62Z6647790292903 | 0.4 | стандартне приєднання | СО Вінницькі центральні ЕМ Замостянська дільниця | 2026-04-20
3005 | ТУ 000379 160426 1 01 1 | 2026-04-16 | Договір публічний | 7 | Споживання | 2026 | найближча опора ПЛ-0,4 кВ Л-1 ТП-№1201 (уточнюється за результатами виконання проєктної документації). | 62Z6339242150038 | 0.4 | стандартне приєднання | СО Вінницькі центральні ЕМ Замостянська дільниця | 2026-04-30
3006 | ТУ 000390 160426 1 01 1 | 2026-04-16 | Договір публічний | 30 | Споживання | 2026 | РУ-0,4 кВ ТП-№220. | 62Z1963511456590 | 0.4 | стандартне приєднання | СО Вінницькі східні ЕМ Оратівська дільниця | 2026-04-20
3007 | ТУ 000446 170426 1 01 1 | 2026-04-17 | Договір публічний | 29 | Споживання | 2026 | найближча опора ПЛ-0,4 кВ Л-1 ТП-№142 (уточнюється зарезультатами виконання проєктної документації) | 62Z1502844337621 | 0.4 | стандартне приєднання | СО Вінницькі східні ЕМ Немирівська дільниця
3008 | ТУ 000333 140426 1 01 1 | 2026-04-14 | Договір публічний | 8 | Споживання | 2026 | найближча опора ПЛ-0,4 кВ Л-2 від КТП-425 | 62Z1545933028896 | 0.4 | стандартне приєднання | СО Жмеринські ЕМ Шаргородська дільниця | 2026-04-28
3009 | ТУ 000462 210426 1 01 1 | 2026-04-21 | Договір публічний | 28.7 | Споживання | 2026 | найближча опора ПЛ-0,4 кВ Л-3 ТП-№68 (уточнюється за результатами виконання проєктної документації). | 62Z4289128371561 | 0.4 | стандартне приєднання | СО Жмеринські ЕМ Шаргородська дільниця | 2026-04-24
3010 | ТУ 000399 160426 1 01 1 | 2026-04-16 | Договір публічний | 30 | Споживання | 2026 | найближча опора ПЛ-0,4 кВ Л-2 ТП-№220 (уточнюється за результатами виконання проєктної документації). | 62Z7020918885049 | 0.4 | стандартне приєднання | СО Вінницькі центральні ЕМ Літинська дільниця | 2026-04-28
3011 | ТУ 000408 160426 1 01 1 | 2026-04-16 | Договір публічний | 50 | Споживання | 2026 | РУ-0,4 кВ ТП-№40 | 62Z2027177606049 | 0.4 | стандартне приєднання | СО Вінницькі центральні ЕМ Замостянська дільниця
3012 | ТУ 000388 160426 1 01 1 | 2026-04-16 | Договір публічний | 7 | Споживання | 2026 | найближча опора ПЛ-0,4 кВ Л-1 ТП-№1191 (уточнюється за результатами виконання проєктної документації) | 62Z5438974944401 | 0.23 | стандартне приєднання | СО Вінницькі центральні ЕМ Замостянська дільниця | 2026-04-23
3013 | ТУ 000338 140426 1 01 1 | 2026-04-14 | Договір публічний | 49 | Споживання | 2026 | найближча опора ПЛІ-0,4 кВ Л-4 від ТП-№283 (уточнюєтьсяза результатами виконання проєктної документації). | 62Z6360829078337 | 0.4 | стандартне приєднання | СО Вінницькі МЕМ
3014 | ТУ 000444 170426 1 01 1 | 2026-04-17 | Договір публічний | 25 | Споживання | 2026 | РУ-0,4 кВ ТП-389 | 62Z5292173722562 | 0.4 | стандартне приєднання | СО Тульчинські ЕМ Крижопільська дільниця | 2026-04-24
3015 | ТУ 000401 160426 1 01 1 | 2026-04-16 | Договір публічний | 13 | Споживання | 2026 | РУ-0,4 кВ ТП-№1241. | 62Z9182865114587 | 0.4 | стандартне приєднання | СО Вінницькі центральні ЕМ Замостянська дільниця | 2026-04-28
3016 | ТУ 000386 160426 1 01 1 | 2026-04-16 | Договір публічний | 49 | Споживання | 2026 | РУ-0,4 кВ ТП-71 | 62Z0120367223778 | 0.4 | стандартне приєднання | СО Вінницькі МЕМ | 2026-05-12
3017 | ТУ 000391 160426 1 01 1 | 2026-04-16 | Договір публічний | 49 | Споживання | 2026 | РУ-0,4 кВ ТП-211 | 62Z3406260971848 | 0.4 | стандартне приєднання | СО Вінницькі МЕМ
3018 | ТУ 000359 150426 1 01 1 | 2026-04-15 | Договір публічний | 3 | Споживання | 2026 | найближча опора існуючої ПЛІ-0,4кВ Л- 3 від ТП-521 | 62Z6743067167281 | 0.23 | стандартне приєднання | СО Вінницькі МЕМ | 2026-04-17
3019 | ТУ 000402 160426 1 01 1 | 2026-04-16 | Договір публічний | 27 | Споживання | 2026 | РУ-0,4 кВ ТП-№223 | 62Z6390860962751 | 0.4 | стандартне приєднання | СО Тульчинські ЕМ Тульчинська дільниця | 2026-04-21
3020 | ТУ 000383 160426 1 01 2 | 2026-04-16 | Договір публічний | 10 | Споживання | 2026 | найближча опора ПЛ-0,4 кВ Л-7 ТП-№1088 (уточнюється за результатами виконання проєктної документації). | 62Z0234634902112 | 0.4 | нестандартне приєднання зі здійсненням проєктування лінійної частини приєднання замовником самостійно | СО Вінницькі центральні ЕМ Замостянська дільниця | 2026-05-01
3021 | ТУ 000400 160426 1 01 1 | 2026-04-16 | Договір публічний | 20 | Споживання | 2026 | РУ-0,4 кВ ТП-№254 | 62Z4918516290308 | 0.4 | стандартне приєднання | СО Могилів-Подільські ЕМ Могилів-Подільська дільниця | 2026-04-17
3022 | ТУ 000416 160426 1 01 1 | 2026-04-16 | Договір публічний | 8 | Споживання | 2026 | РУ-0,4 кВ ТП-1010 | 62Z0684776307037 | 0.4 | стандартне приєднання | СО Вінницькі МЕМ | 2026-04-23
3023 | ТУ 000389 160426 1 01 1 | 2026-04-16 | Договір публічний | 49 | Споживання | 2026 | найближча опора ПЛІ-0,4кВ від ТП-211 (згідно ТУ гр. Старинець Г.В. кад. ..0009.) | 62Z2143828505589 | 0.4 | стандартне приєднання | СО Вінницькі МЕМ | 2026-05-12
3024 | ТУ 000403 160426 1 01 1 | 2026-04-16 | Договір публічний | 14 | Споживання | 2026 | найближча опора ПЛ-0,4 кВ Л-1 ТП-№248 | 62Z5861439412451 | 0.4 | стандартне приєднання | СО Могилів-Подільські ЕМ Мурованокуриловецька дільниця | 2026-04-16
3025 | ТУ 000367 150426 1 01 1 | 2026-04-15 | Договір публічний | 9 | Споживання | 2026 | РУ-0,4 кВ ТП-666 | 62Z7235296509541 | 0.4 | стандартне приєднання | СО Вінницькі МЕМ | 2026-05-01
3026 | ТУ 000394 160426 1 01 1 | 2026-04-16 | Договір публічний | 27 | Споживання | 2026 | РУ-0,4 кВ ТП-№443 | 62Z3220354252879 | 0.4 | стандартне приєднання | СО Могилів-Подільські ЕМ Могилів-Подільська дільниця | 2026-04-16
3027 | ТУ 000397 160426 1 01 1 | 2026-04-16 | Договір публічний | 27 | Споживання | 2026 | РУ-0,4 кВ ТП-№216 | 62Z5784604777385 | 0.4 | стандартне приєднання | СО Могилів-Подільські ЕМ Могилів-Подільська дільниця | 2026-04-16
3028 | ТУ 000398 160426 1 01 1 | 2026-04-16 | Договір публічний | 32 | Споживання | 2026 | РУ-0,4 кВ ТП-№58 | 62Z5782142730899 | 0.4 | стандартне приєднання | СО Тульчинські ЕМ Тульчинська дільниця | 2026-04-21
3029 | ТУ 000407 160426 1 01 1 | 2026-04-16 | Договір публічний | 13 | Споживання | 2026 | найближча опора ПЛ-0,4 кВ Л-1 ТП-№552 (уточнюється за результатами виконання проєктної документації). | 62Z2799569813969 | 0.4 | стандартне приєднання | СО Вінницькі центральні ЕМ Замостянська дільниця | 2026-04-28
3030 | ТУ 000464 210426 1 01 1 | 2026-04-21 | Договір публічний | 27 | Споживання | 2026 | найближча опора ПЛ-0,4 кВ Л-1 ТП-№287 (уточнюється за результатами виконання проєктної документації). | 62Z6010599717960 | 0.4 | стандартне приєднання | СО Хмільницькі ЕМ Козятинська дільниця | 2026-04-23
3031 | ТУ 000445 170426 1 01 1 | 2026-04-17 | Договір публічний | 4 | Споживання | 2026 | найближча опора існуючої ПЛ-0,4 кВ Л-12 від ТП-435 (існуюча, без змін). | 62Z9562444828210 | 0.23 | стандартне приєднання | СО Вінницькі МЕМ | 2026-05-08
3032 | ТУ 000375 160426 1 01 1 | 2026-04-16 | Договір публічний | 40 | Споживання | 2026 | РУ-0,4 кВ ТП-№15. | 62Z4871946268199 | 0.4 | стандартне приєднання | СО Гайсинські ЕМ Бершадська дільниця
3033 | ТУ 000392 160426 1 01 1 | 2026-04-16 | Договір публічний | 24.5 | Споживання | 2026 | найближча опора ПЛ-0,4 кВ Л-2 ТП-№82 | 62Z5652428349519 | 0.4 | стандартне приєднання | СО Вінницькі центральні ЕМ Літинська дільниця
3034 | ТУ 000415 160426 1 01 1 | 2026-04-16 | Договір публічний | 5 | Споживання | 2026 | найближча опора ПЛ-0,4 кВ Л-3 ТП-№25 (уточнюється за результатами виконання проєктної документації) | 62Z1800219747700 | 0.23 | стандартне приєднання | СО Хмільницькі ЕМ Козятинська дільниця | 2026-04-22
3035 | ТУ 000576 230426 1 01 1 | 2026-04-23 | Договір публічний | 42 | Споживання | 2026 | РУ-0,4 кВ ТП-№552. | 62Z0511352985833 | 0.4 | стандартне приєднання | СО Хмільницькі ЕМ Калинівська дільниця
3036 | ТУ 000441 170426 1 01 2 | 2026-04-17 | Договір публічний | 7 | Споживання | 2026 | найближча опора існуючої ПЛ-0,4кВ Л-5 від ТП-309 | 62Z9233451889975 | 0.23 | нестандартне приєднання зі здійсненням проєктування лінійної частини приєднання замовником самостійно | СО Вінницькі МЕМ | 2026-04-21
3037 | ТУ 000496 210426 3 01 2 | 2026-04-21 | Договір публічний | 4950 | Споживання | 2027 | РУ-10 кВ ПС 110/10 кВ «Могилів-Подільський» (уточнюється за результатами виконання проєктної документації). | 62Z7550916487642 | 10 | нестандартне приєднання зі здійсненням проєктування лінійної частини приєднання замовником самостійно | СО Могилів-Подільські ЕМ Могилів-Подільська дільниця
3038 | ТУ 000433 170426 1 01 1 | 2026-04-17 | Договір публічний | 16 | Споживання | 2026 | найближча опора ПЛ-0,4 кВ Л-2 ТП-№1 | 62Z0256773253317 | 0.4 | стандартне приєднання | СО Гайсинські ЕМ Бершадська дільниця | 2026-05-01
3039 | ТУ 000436 170426 1 01 1 | 2026-04-17 | Договір публічний | 30 | Споживання | 2026 | РУ-0,4 кВ ТП-№134 | 62Z6210525096289 | 0.4 | стандартне приєднання | СО Жмеринські ЕМ Жмеринська дільниця
3040 | ТУ 000442 170426 1 01 1 | 2026-04-17 | Договір публічний | 40 | Споживання | 2026 | РУ-0,4 кВ ТП-470 | 62Z4395732297389 | 0.4 | стандартне приєднання | СО Вінницькі МЕМ | 2026-05-11
3041 | ТУ 000434 170426 1 01 1 | 2026-04-17 | Договір публічний | 8 | Споживання | 2026 | найближча опора ПЛ-0,4 кВ Л-1 ТП-№102 (уточнюється зарезультатами виконання проєктної документації) | 62Z7427721656058 | 0.4 | стандартне приєднання | СО Вінницькі центральні ЕМ Замостянська дільниця
3042 | ТУ 000485 210426 1 01 1 | 2026-04-21 | Договір публічний | 13 | Споживання | 2026 | найближча опора ПЛІ-0,4кВ Л-1 від ТП-644 | 62Z5176837391289 | 0.4 | стандартне приєднання | СО «ВЦЕМ» Замостянська дільниця
3043 | ТУ 000435 170426 1 01 2 | 2026-04-17 | Договір публічний | 5 | Споживання | 2026 | найближча опора ПЛ-0,4 кВ Л-2 ТП-№47 (уточнюється за результатами виконання проєктної документації) | 62Z8846858002119 | 0.23 | нестандартне приєднання зі здійсненням проєктування лінійної частини приєднання замовником самостійно | СО Жмеринські ЕМ Барська дільниця
3044 | ТУ 000586 240426 1 01 3 | 2026-04-24 | Договір публічний | 49 | Споживання | 2026 | найближча опора ПЛ-0,4 кВ Л-3 від ТП-16. | 62Z7864608687096 | 0.4 | нестандартне приєднання «під ключ» | СО Вінницькі центральні ЕМ Літинська дільниця
3045 | ТУ 000571 220426 1 01 3 | 2026-04-22 | Договір публічний | 200 | Споживання | 2027 | РУ-0,4 кВ ТП-№248 – основне та резервне живлення (уточняється за результатами виконання проєктної документації) | 62Z5909938727439 | 0.4 | нестандартне приєднання «під ключ» | СО Вінницькі МЕМ
3046 | ТУ 000484 210426 1 01 3 | 2026-04-21 | Договір публічний | 7 | Споживання | 2026 | на вихідних клемах ввідного комутаційного апарата 0,4 кВ в ВРЩ об’єкта. | 62Z0195842495144 | 0.23 | нестандартне приєднання «під ключ» | СО Жмеринські ЕМ Жмеринська дільниця | 2026-04-24
3047 | ТУ 000438 170426 1 01 1 | 2026-04-17 | Договір публічний | 5 | Споживання | 2026 | найближча опора ПЛ-0,4 кВ Л-2 ТП-№1135 (уточнюється за результатами виконання проєктної документації). | 62Z5568722464605 | 0.23 | стандартне приєднання | СО Вінницькі центральні ЕМ Замостянська дільниця | 2026-04-30
3048 | ТУ 000598 240426 1 01 1 | 2026-04-24 | Договір публічний | 13 | Споживання | 2026 | найближча опора ПЛ-0,4 кВ Л-8 РП-№1 (уточнюється за результатами виконання проєктної документації). | 62Z4837343753107 | 0.4 | стандартне приєднання | СО Хмільницькі ЕМ Хмільницька дільниця | 2026-05-15
3049 | ТУ 000545 220426 1 01 1 | 2026-04-22 | Договір публічний | 5 | Споживання | 2026 | РУ-0,4 кВ ТП - згідно ІП-2027 | 62Z4182395562878 | 0.23 | стандартне приєднання | СО Вінницькі центральні ЕМ Замостянська дільниця | 2026-05-08
3050 | ТУ 000540 220426 1 01 1 | 2026-04-22 | Договір публічний | 5 | Споживання | 2026 | найближча опора новозбудованої ПЛІ-0,4 кВ від ТП - 10/0,4кВ згідно ІП-2027 (згідно технічних умом гр. Чорний Я.І. к. н. 0945), уточнюється за результатами виконання проєктної документації | 62Z0937702126058 | 0.23 | стандартне приєднання | СО Вінницькі центральні ЕМ Замостянська дільниця | 2026-05-08
3051 | ТУ 000453 170426 1 01 1 | 2026-04-17 | Договір публічний | 7 | Споживання | 2026 | РУ-0,4 кВ ТП 10/0,4 кВ згідно ІП-2027 (Котьолкіна Л.С. 0090) | 62Z7425034724322 | 0.23 | стандартне приєднання | СО Вінницькі центральні ЕМ Замостянська дільниця | 2026-04-27
3052 | ТУ 000541 220426 1 01 1 | 2026-04-22 | Договір публічний | 5 | Споживання | 2026 | найближча опора новозбудованої ПЛІ-0,4 кВ від ТП - 10/0,4кВ згідно ІП-2027 (згідно технічних умом гр. Чорний Я.І. к. н. 0945), уточнюється за результатами виконання проєктної документації | 62Z7775205891769 | 0.23 | стандартне приєднання | СО Вінницькі центральні ЕМ Замостянська дільниця | 2026-05-08
3053 | ТУ 000562 220426 1 01 1 | 2026-04-22 | Договір публічний | 5 | Споживання | 2026 | найближча опора новозбудованої ПЛІ-0,4 кВ від ТП - 10/0,4кВ згідно ІП-2027 (згідно технічних умом гр. Чорний Я.І. к. н. 0948), уточнюється за результатами виконання проєктної документації | 62Z9540056685506 | 0.23 | стандартне приєднання | СО Вінницькі центральні ЕМ Замостянська дільниця | 2026-05-08
3054 | ТУ 000467 210426 1 01 1 | 2026-04-21 | Договір публічний | 5 | Споживання | 2026 | РУ-0,4 кВ ТП - згідно ІП-2027 | 62Z8807264954908 | 0.23 | стандартне приєднання | СО Вінницькі центральні ЕМ Замостянська дільниця | 2026-05-08
3055 | ТУ 000556 220426 1 01 1 | 2026-04-22 | Договір публічний | 27 | Споживання | 2026 | найближча опора новозбудованої ПЛІ-0,4 кВ від ТП-№91 (ТУ0162561903261010310000001гр. Візюк Я.І. Соборна 44), уточнюється за результатами виконання проєктної документації. | 62Z3336382968831 | 0.4 | стандартне приєднання | СО Гайсинські ЕМ Бершадська дільниця | 2026-04-27
3056 | ТУ 000449 170426 1 01 1 | 2026-04-17 | Договір публічний | 16 | Споживання | 2026 | РУ-0,4 кВ ТП-№869 | 62Z2904346365100 | 0.4 | стандартне приєднання | СО Вінницькі центральні ЕМ Замостянська дільниця | 2026-04-21
3057 | ТУ 000477 210426 1 01 1 | 2026-04-21 | Договір публічний | 12 | Споживання | 2026 | найближча опора ПЛ-0,4 кВ Л-2 ТП-№05 (уточнюється за результатами виконання проєктної документації). | 62Z5648603983322 | 0.4 | стандартне приєднання | СО Тульчинські ЕМ Тульчинська дільниця | 2026-04-29
3058 | ТУ 000461 200426 1 01 1 | 2026-04-20 | Договір публічний | 27 | Споживання | 2026 | найближча опора ПЛІ-0,4кВ Л- 5 від ТП-708 | 62Z9718732983379 | 0.4 | стандартне приєднання | СО Вінницькі МЕМ
3059 | ТУ 000537 220426 1 01 1 | 2026-04-22 | Договір публічний | 4 | Споживання | 2026 | найближча опора ПЛ-0,4 кВ Л-1 ТП-№1138 (уточнюється за результатами виконання проєктної документації). | 62Z5220912259167 | 0.4 | стандартне приєднання | СО Вінницькі центральні ЕМ Замостянська дільниця | 2026-04-24
3060 | ТУ 000458 200426 1 01 2 | 2026-04-20 | Договір публічний | 13 | Споживання | 2026 | найближча опора ПЛ-0,4 кВ Л-3 ТП-№145 (уточнюється за результатами виконання проєктної документації). | 62Z5205655653777 | 0.4 | нестандартне приєднання зі здійсненням проєктування лінійної частини приєднання замовником самостійно | СО Гайсинські ЕМ Гайсинська дільниця
3061 | ТУ 000493 210426 1 01 2 | 2026-04-21 | Договір публічний | 5 | Споживання | 2026 | на вхідних клемах ввідного комутаційного апарата 0,23 кВ в ЗКО об’єкта | 62Z8409514674798 | 0.23 | нестандартне приєднання зі здійсненням проєктування лінійної частини приєднання замовником самостійно | СО Хмільницькі ЕМ Калинівська дільниця
3062 | ТУ 000538 220426 1 01 1 | 2026-04-22 | Договір публічний | 5 | Споживання | 2026 | найближча опора ПЛ-0,4 кВ Л-1 ТП-№13М (уточнюється за результатами виконання проєктної документації) | 62Z3186524944785 | 0.23 | стандартне приєднання | СО Жмеринські ЕМ Жмеринська дільниця | 2026-04-23
3063 | ТУ 000460 200426 1 01 1 | 2026-04-20 | Договір публічний | 16 | Споживання | 2026 | найближча опора новозбудованої ПЛІ-0,4 кВ від ТП-№63 (згідно технічних умов №ТУ0159080203261010110000001 гр. Гнатюк О.О.) (уточнюється за результатами виконання проєктної документації) | 62Z3296773697257 | 0.4 | стандартне приєднання | СО Вінницькі центральні ЕМ Замостянська дільниця | 2026-04-27
3064 | ТУ 000450 170426 1 01 3 | 2026-04-17 | Договір публічний | 120 | Споживання | 2026 | РУ-0,4 кВ ТП-582 | 62Z3231726611489 | 0.4 | нестандартне приєднання «під ключ» | СО Вінницькі МЕМ | 2026-05-11
3065 | ТУ 000463 210426 1 01 1 | 2026-04-21 | Договір публічний | 5 | Споживання | 2026 | найближча опора ПЛІ-0,4 кВ Л-2 від ТП-№1164 (уточнюєтьсяза результатами виконання проєктної документації). | 62Z7819355285913 | 0.23 | стандартне приєднання | СО Вінницькі центральні ЕМ Замостянська дільниця | 2026-04-24
3066 | ТУ 000489 210426 1 01 1 | 2026-04-21 | Договір публічний | 5 | Споживання | 2026 | найближча опора ПЛІ-0,4 кВ Л-2 від ТП-№1164 (уточнюєтьсяза результатами виконання проєктної документації). | 62Z4393024098105 | 0.23 | стандартне приєднання | СО Вінницькі центральні ЕМ Замостянська дільниця | 2026-04-24
3067 | ТУ 000440 170426 1 01 1 | 2026-04-17 | Договір публічний | 5 | Споживання | 2026 | найближча опора ПЛ-0,4 кВ Л-5 ТП-№482 (уточнюється за результатами виконання проєктної документації) | 62Z5294065934258 | 0.23 | стандартне приєднання | СО Вінницькі центральні ЕМ Замостянська дільниця | 2026-04-24
3068 | ТУ 000677 040526 2 01 2 | 2026-05-04 | Договір публічний | 900 | Виробництво | 2027 | найближчі електричні мережі | 62Z5243630199147 | 10 | нестандартне приєднання зі здійсненням проєктування лінійної частини приєднання замовником самостійно | СО Жмеринські ЕМ Жмеринська дільниця | 2026-05-08
3069 | ТУ 000488 210426 1 01 1 | 2026-04-21 | Договір публічний | 25 | Споживання | 2026 | найближча опора ПЛ-0,4 кВ Л-2 від ТП-784 | 62Z3514362182307 | 0.4 | стандартне приєднання | СО Вінницькі МЕМ
3070 | ТУ 000469 210426 1 01 1 | 2026-04-21 | Договір публічний | 5 | Споживання | 2026 | найближча опора ПЛІ-0,4 кВ Л-1 від ТП-№1178 (уточнюєтьсяза результатами виконання проєктної документації). | 62Z1541355467398 | 0.4 | стандартне приєднання | СО Вінницькі центральні ЕМ Замостянська дільниця | 2026-04-24
3071 | ТУ 000507 220426 1 01 2 | 2026-04-22 | Договір публічний | 50 | Споживання | 2026 | РУ-0,4 кВ ТП-385. | 62Z0706460393786 | 0.4 | нестандартне приєднання зі здійсненням проєктування лінійної частини приєднання замовником самостійно | СО Вінницькі МЕМ
3072 | ТУ 000491 210426 1 01 1 | 2026-04-21 | Договір публічний | 5 | Споживання | 2026 | найближча опора ПЛІ-0,4 кВ Л-1 від ТП-№1178 (уточнюєтьсяза результатами виконання проєктної документації). | 62Z0696877090865 | 0.23 | стандартне приєднання | СО Вінницькі центральні ЕМ Замостянська дільниця | 2026-04-24
3073 | ТУ 000486 210426 1 01 1 | 2026-04-21 | Договір публічний | 5 | Споживання | 2026 | найближча опора ПЛІ-0,4 кВ Л-2 від ТП-№1164 (уточнюєтьсяза результатами виконання проєктної документації). | 62Z8087895559666 | 0.23 | стандартне приєднання | СО Вінницькі центральні ЕМ Замостянська дільниця | 2026-04-24
3074 | ТУ 000492 210426 1 01 1 | 2026-04-21 | Договір публічний | 5 | Споживання | 2026 | найближча опора ПЛІ-0,4 кВ Л-1 від ТП-№1178 (уточнюєтьсяза результатами виконання проєктної документації). | 62Z6338808322279 | 0.23 | стандартне приєднання | СО Вінницькі центральні ЕМ Замостянська дільниця
3075 | ТУ 000564 220426 1 01 1 | 2026-04-22 | Договір публічний | 26.5 | Споживання | 2026 | найближча опора ПЛ-0,4 кВ Л-1 від ТП-№214 (уточнюєтьсяза результатами виконання проєктної документації). | 62Z2522769058027 | 0.4 | стандартне приєднання | СО Вінницькі східні ЕМ Оратівська дільниця
3076 | ТУ 000475 210426 1 01 1 | 2026-04-21 | Договір публічний | 5 | Споживання | 2026 | найближча опора ПЛІ-0,4 кВ Л-1 від ТП-№1178 (уточнюєтьсяза результатами виконання проєктної документації). | 62Z0389223905589 | 0.23 | стандартне приєднання | СО Вінницькі центральні ЕМ Замостянська дільниця | 2026-04-24
3077 | ТУ 000472 210426 1 01 1 | 2026-04-21 | Договір публічний | 5 | Споживання | 2026 | найближча опора ПЛІ-0,4 кВ Л-2 від ТП-№1164 (уточнюєтьсяза результатами виконання проєктної документації). | 62Z4182395562878 | 0.23 | стандартне приєднання | СО Вінницькі центральні ЕМ Замостянська дільниця | 2026-04-24
3078 | ТУ 000479 210426 1 01 1 | 2026-04-21 | Договір публічний | 5 | Споживання | 2026 | найближча опора ПЛІ-0,4 кВ Л-1 від ТП-№1178 (уточнюєтьсяза результатами виконання проєктної документації). | 62Z6433372692699 | 0.23 | стандартне приєднання | СО Вінницькі центральні ЕМ Замостянська дільниця | 2026-04-24
3079 | ТУ 000595 240426 1 01 3 | 2026-04-24 | Договір публічний | 125 | Споживання | 2027 | РУ-10 кВ ТП-95. | 62Z2190709279853 | 0.4 | нестандартне приєднання «під ключ» | СО Жмеринські ЕМ Жмеринська дільниця | 2026-05-04
3080 | ТУ 000482 210426 1 01 1 | 2026-04-21 | Договір публічний | 5 | Споживання | 2026 | найближча опора ПЛІ-0,4 кВ Л-2 від ТП-№1164 (уточнюєтьсяза результатами виконання проєктної документації). | 62Z8981772558749 | 0.23 | стандартне приєднання | СО Вінницькі центральні ЕМ Замостянська дільниця | 2026-04-24
3081 | ТУ 000454 170426 1 01 1 | 2026-04-17 | Договір публічний | 43 | Споживання | 2026 | РУ-0,4 кВ ТП-1163 | 62Z3838393017601 | 0.4 | стандартне приєднання | СО Вінницькі Центральні Замостянська дільниця | 2026-04-27
3082 | ТУ 000487 210426 1 01 1 | 2026-04-21 | Договір публічний | 10 | Споживання | 2026 | найближча опора ПЛ-0,4 кВ Л-5 ТП-№348 (уточнюється за результатами виконання проєктної документації) | 62Z1639494598689 | 0.23 | стандартне приєднання | СО Вінницькі центральні ЕМ Літинська дільниця | 2026-04-28
3083 | ТУ 000474 210426 1 01 1 | 2026-04-21 | Договір публічний | 5 | Споживання | 2026 | найближча опора ПЛ-0,4 кВ Л-1 ТП-№106 (уточнюється за результатами виконання проєктної документації) | 62Z4697634813709 | 0.4 | стандартне приєднання | СО Вінницькі центральні ЕМ Замостянська дільниця | 2026-05-08
3084 | ТУ 000573 220426 1 01 3 | 2026-04-22 | Договір публічний | 4 | Споживання | 2026 | РУ-0,4 кВ ТП - №30 | 62Z1799098264434 | 0.4 | нестандартне приєднання «під ключ» | СО Могилів-Подільські ЕМ Могилів-Подільська дільниця | 2026-04-28
3085 | ТУ 000481 210426 1 01 1 | 2026-04-21 | Договір публічний | 13 | Споживання | 2026 | найближча опора ПЛ-0,4 кВ Л-3 ТП-№377 | 62Z7907886703474 | 0.4 | стандартне приєднання | СО Вінницькі центральні ЕМ Замостянська дільниця
3086 | ТУ 000570 220426 1 01 3 | 2026-04-22 | Договір публічний | 40 | Споживання | 2026 | РУ-0,4 кВ РП - №6 | 62Z8731183011230 | 0.4 | нестандартне приєднання «під ключ» | СО Вінницькі МЕМ
3087 | ТУ 000509 220426 1 01 1 | 2026-04-22 | Договір публічний | 5 | Споживання | 2026 | найближча опора ПЛІ-0,4 кВ Л-3 від ТП-№411 (уточнюєтьсяза результатами виконання проєктної документації). | 62Z6631701715080 | 0.23 | стандартне приєднання | СО Вінницькі центральні ЕМ Замостянська дільниця | 2026-04-22
3088 | ТУ 000539 220426 1 01 1 | 2026-04-22 | Договір публічний | 9 | Споживання | 2026 | РУ-0,4 кВ ТП-369 (Існуючий). | 62Z1723640852636 | 0.4 | стандартне приєднання | СО Жмеринські ЕМ Жмеринська дільниця | 2026-04-29
3089 | ТУ 000455 170426 1 01 1 | 2026-04-17 | Договір публічний | 5 | Споживання | 2026 | найближча опора ПЛІ-0,4кВ від ТП-1059 (згідно ТУ гр. Боднар Г.С. кад..0513). | 62Z7448435878190 | 0.23 | стандартне приєднання | СО Вінницькі МЕМ | 2026-04-24
3090 | ТУ 000456 170426 1 01 1 | 2026-04-17 | Договір публічний | 5 | Споживання | 2026 | найближча опора ПЛІ-0,4кВ від ТП-1059 (згідно ТУ гр. Боднар Г.С. кад..0513). | 62Z3223882073389 | 0.23 | стандартне приєднання | СО Вінницькі МЕМ | 2026-04-24
3091 | ТУ 000457 170426 1 01 1 | 2026-04-17 | Договір публічний | 5 | Споживання | 2026 | найближча опора ПЛІ-0,4кВ від ТП-1059 (згідно ТУ гр. Боднар Г.С. кад..0513). | 62Z8444288500048 | 0.23 | стандартне приєднання | СО Вінницькі МЕМ | 2026-04-24
3092 | ТУ 000563 220426 1 01 1 | 2026-04-22 | Договір публічний | 50 | Споживання | 2026 | РУ-0,4 кВ ТП-№428 | 62Z7415074065889 | 0.4 | стандартне приєднання | СО Вінницькі центральні ЕМ Замостянська дільниця
3093 | ТУ 000466 210426 1 01 1 | 2026-04-21 | Договір публічний | 5 | Споживання | 2026 | найближча опора ПЛІ-0,4кВ від ТП-1059 (згідно ТУ гр. Боднар Г.С. кад..0513). | 62Z9096679805038 | 0.23 | стандартне приєднання | СО Вінницькі МЕМ | 2026-04-24
3094 | ТУ 000519 220426 1 01 1 | 2026-04-22 | Договір публічний | 5 | Споживання | 2026 | найближча опора новозбудованої ПЛІ-0,4 кВ від ТП-№1059(згідно технічних умов Боднар Г.С к. н. 0513), уточнюється за результатами виконання проєктноїдокументації. | 62Z0415700736059 | 0.23 | стандартне приєднання | СО Вінницькі МЕМ | 2026-04-24
3095 | ТУ 000511 220426 1 01 1 | 2026-04-22 | Договір публічний | 5 | Споживання | 2026 | найближча опора новозбудованої ПЛІ-0,4 кВ від ТП-№1059(згідно технічних умов Боднар Г.С к. н. 0513), уточнюється за результатами виконання проєктноїдокументації. | 62Z9302850078807 | 0.23 | стандартне приєднання | СО Вінницькі МЕМ | 2026-04-24
3096 | ТУ 000468 210426 1 01 1 | 2026-04-21 | Договір публічний | 5 | Споживання | 2026 | найближча опора ПЛІ-0,4кВ від ТП-1059 (згідно ТУ гр. Боднар Г.С. кад..0513). | 62Z7349772113589 | 0.23 | стандартне приєднання | СО Вінницькі МЕМ | 2026-04-23
3097 | ТУ 000470 210426 1 01 1 | 2026-04-21 | Договір публічний | 5 | Споживання | 2026 | найближча опора ПЛІ-0,4кВ від ТП-1059 (згідно ТУ гр. Боднар Г.С. кад..0513). | 62Z7117762650987 | 0.23 | стандартне приєднання | СО Вінницькі МЕМ | 2026-04-24
3098 | ТУ 000471 210426 1 01 1 | 2026-04-21 | Договір публічний | 5 | Споживання | 2026 | найближча опора ПЛІ-0,4кВ від ТП-1059 (згідно ТУ гр. Боднар Г.С. кад..0513). | 62Z8584538011718 | 0.23 | стандартне приєднання | СО Вінницькі МЕМ | 2026-04-24
3099 | ТУ 000473 210426 1 01 1 | 2026-04-21 | Договір публічний | 5 | Споживання | 2026 | РУ-0,4 кВ ТП-1059 | 62Z1518172784599 | 0.23 | стандартне приєднання | СО Вінницькі МЕМ | 2026-04-24
3100 | ТУ 000476 210426 1 01 1 | 2026-04-21 | Договір публічний | 5 | Споживання | 2026 | найближча опора ПЛІ-0,4кВ від ТП-1059 (згідно ТУ гр. Боднар Г.С. кад..0513). | 62Z2951031023068 | 0.23 | стандартне приєднання | СО Вінницькі МЕМ | 2026-04-24
3101 | ТУ 000478 210426 1 01 1 | 2026-04-21 | Договір публічний | 5 | Споживання | 2026 | найближча опора ПЛІ-0,4кВ від ТП-1059 (згідно ТУ гр. Боднар Г.С. кад..0513). | 62Z5300833793368 | 0.23 | стандартне приєднання | СО Вінницькі МЕМ | 2026-04-24
3102 | ТУ 000480 210426 1 01 1 | 2026-04-21 | Договір публічний | 5 | Споживання | 2026 | найближча опора ПЛІ-0,4кВ від ТП-1059 (згідно ТУ гр. Боднар Г.С. кад..0513). | 62Z3678604874699 | 0.23 | стандартне приєднання | СО Вінницькі МЕМ | 2026-04-24
3103 | ТУ 000526 220426 1 01 1 | 2026-04-22 | Договір публічний | 5 | Споживання | 2026 | найближча опора ПЛІ-0,4 кВ (згідно ТУ гр. Боднар Г.С.кад. № 0513) ТП-№1059. | 62Z6983572832004 | 0.23 | стандартне приєднання | СО Вінницькі МЕМ | 2026-04-24
3104 | ТУ 000552 220426 1 01 1 | 2026-04-22 | Договір публічний | 5 | Споживання | 2026 | найближча опора ПЛІ-0,4 кВ (згідно ТУ гр. Боднар Г.С.кад. № 0513) ТП-№1059. | 62Z0975714260779 | 0.23 | стандартне приєднання | СО Вінницькі МЕМ | 2026-04-24
3105 | ТУ 000501 220426 1 01 1 | 2026-04-22 | Договір публічний | 5 | Споживання | 2026 | найближча опора ПЛІ-0,4кВ від ТП-1059 (згідно ТУ гр. Боднар Г.С. кад..0513). | 62Z1958755446298 | 0.23 | стандартне приєднання | СО Вінницькі МЕМ | 2026-04-24
3106 | ТУ 000514 220426 1 01 1 | 2026-04-22 | Договір публічний | 5 | Споживання | 2026 | найближча опора ПЛІ-0,4 кВ (згідно ТУ гр. Боднар Г.С.кад. № 0513) ТП-№1059. | 62Z6468463692901 | 0.23 | стандартне приєднання | СО Вінницькі МЕМ | 2026-04-24
3107 | ТУ 000561 220426 1 01 1 | 2026-04-22 | Договір публічний | 27 | Споживання | 2026 | РУ-0,4 кВ ТП-№128. | 62Z6746781171230 | 0.4 | стандартне приєднання | СО Могилів-Подільськи ЕМ Чернівецька дільниця | 2026-05-01
3108 | ТУ 000483 210426 1 01 1 | 2026-04-21 | Договір публічний | 5 | Споживання | 2026 | найближча опора ПЛІ-0,4кВ від ТП-1059 (згідно ТУ гр. Боднар Г.С. кад..0513). | 62Z2792018838298 | 0.23 | стандартне приєднання | СО Вінницькі МЕМ | 2026-04-24
3109 | ТУ 000372 150426 3 01 4 | 2026-04-15 | Договір публічний | 1000 | Споживання | 2027 | РУ-10 кВ ПС 35/10 кВ «Котюжани» | 62Z0089988848989 | 10 | приєднання електроустановок замовників до електричних мереж згідно з пунктом 4.1.11 глави 4.1 розділу IV Кодексу систем розподілу | СО Могилів-Подільські ЕМ Могилів-Подільська дільниця
3110 | ТУ 000518 220426 1 01 1 | 2026-04-22 | Договір публічний | 5 | Споживання | 2026 | найближча опора ПЛІ-0,4 кВ (згідно ТУ гр. Боднар Г.С.кад. № 0513) ТП-№1059. | 62Z2493756037279 | 0.23 | стандартне приєднання | СО Вінницькі МЕМ | 2026-04-24
3111 | ТУ 000517 220426 1 01 1 | 2026-04-22 | Договір публічний | 5 | Споживання | 2026 | найближча опора ПЛІ-0,4 кВ (згідно ТУ гр. Боднар Г.С.кад. № 0513) ТП-№1059 | 62Z8829112672568 | 0.23 | стандартне приєднання | СО Вінницькі МЕМ | 2026-04-24
3112 | ТУ 000546 220426 1 01 1 | 2026-04-22 | Договір публічний | 10 | Споживання | 2026 | найближча опора ПЛ-0,4 кВ Л-1 ТП-№992 (уточнюється за результатами виконання проєктної документації). | 62Z9256997225394 | 0.4 | стандартне приєднання | СО Вінницькі МЕМ | 2026-04-28
3113 | ТУ 000502 220426 1 01 1 | 2026-04-22 | Договір публічний | 10 | Споживання | 2026 | найближча опора ПЛІ-0,4 кВ(згідно ТУ гр. Полєвік О.М. кад. №0372) від ТП 10/0,4 кВ згідно ТУ Паньков В.П. кад. №0451. | 62Z7549459806398 | 0.4 | стандартне приєднання | СО Вінницькі МЕМ | 2026-04-24
3114 | ТУ 000549 220426 1 01 1 | 2026-04-22 | Договір публічний | 10 | Споживання | 2026 | РУ-0,4 кВ ТП-10/0,4 кВ згідно ІП-2027 | 62Z9416217371989 | 0.4 | стандартне приєднання | СО Вінницькі МЕМ | 2026-04-24
3115 | ТУ 000504 220426 1 01 1 | 2026-04-22 | Договір публічний | 16 | Споживання | 2026 | найближча опора ПЛІ-0,4 кВ(згідно ТУ0132011609251010110000001 гр. Бондарчук Н.П. кад. № 0215) ТП-№1059. | 62Z6410085023038 | 0.4 | стандартне приєднання | СО Вінницькі МЕМ | 2026-04-27
3116 | ТУ 000512 220426 1 01 1 | 2026-04-22 | Договір публічний | 5 | Споживання | 2026 | найближча опора ПЛІ-0,4 кВ (згідно ТУ гр. Боднар Г.С.кад. № 0513) ТП-№1059. | 62Z1461109668499 | 0.23 | стандартне приєднання | СО Вінницькі МЕМ | 2026-04-24
3117 | ТУ 000523 220426 1 01 1 | 2026-04-22 | Договір публічний | 5 | Споживання | 2026 | найближча опора ПЛІ-0,4 кВ (згідно ТУ гр. Боднар Г.С.кад. № 0513) ТП-№1059. | 62Z1491957139346 | 0.23 | стандартне приєднання | СО Вінницькі МЕМ | 2026-04-23
3118 | ТУ 000544 220426 1 01 1 | 2026-04-22 | Договір публічний | 4 | Споживання | 2026 | найближча опора ПЛ-0,4 кВ Л-1 ТП-№782 (уточнюється за результатами виконання проєктної документації). | 62Z7638365253254 | 0.23 | стандартне приєднання | СО Вінницькі МЕМ | 2026-04-24
3119 | ТУ 000597 240426 1 01 3 | 2026-04-24 | Договір публічний | 35 | Споживання | 2026 | РУ-0,4 кВ ТП-№44м | 62Z0798913896970 | 0.4 | нестандартне приєднання «під ключ» | СО Жмеринські ЕМ Барська дільниця | 2026-04-28
3120 | ТУ 000524 220426 1 01 1 | 2026-04-22 | Договір публічний | 5 | Споживання | 2026 | найближча опора ПЛІ-0,4 кВ (згідно ТУ гр. Боднар Г.С.кад. № 0513) ТП-№1059. | 62Z2532876563499 | 0.23 | стандартне приєднання | СО Вінницькі МЕМ | 2026-04-23
3121 | ТУ 000506 220426 1 01 1 | 2026-04-22 | Договір публічний | 16 | Споживання | 2026 | найближча опора ПЛ-0,4 кВ Л-3 ТП-№145 (уточнюється за результатами виконання проєктної документації) | 62Z5267832048396 | 0.4 | стандартне приєднання | СО Вінницькі МЕМ | 2026-05-01
3122 | ТУ 000513 220426 1 01 1 | 2026-04-22 | Договір публічний | 5 | Споживання | 2026 | найближча опора новозбудованої ПЛІ-0,4 кВ від ТП-№1059(згідно технічних умов Боднар Г.С к. н. 0513), уточнюється за результатами виконання проєктноїдокументації. | - | 0.23 | стандартне приєднання | СО Вінницькі МЕМ | 2026-04-23
3123 | ТУ 000522 220426 1 01 1 | 2026-04-22 | Договір публічний | 5 | Споживання | 2026 | найближча опора ПЛІ-0,4 кВ (згідно ТУ гр. Боднар Г.С.кад. № 0513) ТП-№1059. | 62Z3979121146711 | 0.23 | стандартне приєднання | СО Вінницькі МЕМ | 2026-04-23
3124 | ТУ 000499 220426 1 01 1 | 2026-04-22 | Договір публічний | 8 | Споживання | 2026 | найближча опора ПЛ-0,4 кВ Л-1 ТП-№996 (уточнюється за результатами виконання проєктної документації). | 62Z7689614872975 | 0.4 | стандартне приєднання | СО Вінницькі центральні ЕМ Замостянська дільниця | 2026-04-24
3125 | ТУ 000553 220426 1 01 1 | 2026-04-22 | Договір публічний | 10 | Споживання | 2026 | найближча опора ПЛІ-0,4 кВ від ТП-10/0,4 кВ згідно ІП-2027 (згідно технічних умов гр. Полєвік О.М. к. н. 0484) (уточнюється за результатами виконання проєктної документації) | 62Z0438875360302 | 0.4 | стандартне приєднання | СО Вінницькі МЕМ | 2026-04-24
3126 | ТУ 000550 220426 1 01 1 | 2026-04-22 | Договір публічний | 10 | Споживання | 2026 | найближча опора ПЛІ-0,4 кВ від ТП-10/0,4 кВ згідно ІП-2027 (згідно технічних умов гр. Полєвік О.М. к. н. 0484) (уточнюється за результатами виконання проєктної документації). | 62Z1623031173402 | 0.4 | стандартне приєднання | СО Вінницькі МЕМ | 2026-04-24
3127 | ТУ 000536 220426 1 01 3 | 2026-04-22 | Договір публічний | 49 | Споживання | 2026 | опора №57 ПЛ-10 кВ Ф-112 ПС 110/10 кВ «Нова». | 62Z0572410916089 | 10 | нестандартне приєднання «під ключ» | CО Вінницькі МЕМ | 2026-04-27
3128 | ТУ 000528 220426 1 01 1 | 2026-04-22 | Договір публічний | 5 | Споживання | 2026 | найближча опора ПЛІ-0,4 кВ (згідно ТУ гр. Боднар Г.С.кад. № 0513) ТП-№1059. | 62Z5843083741389 | 0.23 | стандартне приєднання | СО Вінницькі МЕМ | 2026-04-23
3129 | ТУ 000510 220426 1 01 1 | 2026-04-22 | Договір публічний | 5 | Споживання | 2026 | найближча опора новозбудованої ПЛІ-0,4 кВ від ТП-№1059 (згідно технічних умов Боднар Г.С к. н. 0513), уточнюється за результатами виконання проєктної документації | 62Z4781299445689 | 0.23 | стандартне приєднання | СО Вінницькі МЕМ | 2026-04-23
3130 | ТУ 000516 220426 1 01 1 | 2026-04-22 | Договір публічний | 5 | Споживання | 2026 | найближча опора новозбудованої ПЛІ-0,4 кВ від ТП-№1059 (згідно технічних умов Боднар Г.С к. н. 0513), уточнюється за результатами виконання проєктної документації | 62Z5702241584389 | 0.23 | стандартне приєднання | СО Вінницькі МЕМ | 2026-04-23
3131 | ТУ 000505 220426 1 01 1 | 2026-04-22 | Договір публічний | 5 | Споживання | 2026 | найближча опора новозбудованої ПЛІ-0,4 кВ від ТП-№1059(згідно технічних умов Боднар Г.С к. н. 0513), уточнюється за результатами виконання проєктноїдокументації. | 62Z9397280916779 | 0.23 | стандартне приєднання | СО Вінницькі МЕМ | 2026-04-23
3132 | ТУ 000508 220426 1 01 1 | 2026-04-22 | Договір публічний | 5 | Споживання | 2026 | найближча опора новозбудованої ПЛІ-0,4 кВ від ТП-№1059(згідно технічних умов Боднар Г.С к. н. 0513), уточнюється за результатами виконання проєктноїдокументації. | 62Z9988949992678 | 0.23 | стандартне приєднання | СО Вінницькі МЕМ | 2026-04-23
3133 | ТУ 000500 220426 1 01 1 | 2026-04-22 | Договір публічний | 5 | Споживання | 2026 | найближча опора новозбудованої ПЛІ-0,4 кВ від ТП-№1059(згідно технічних умов Боднар Г.С к. н. 0513), уточнюється за результатами виконання проєктноїдокументації. | 62Z2251482387807 | 0.23 | стандартне приєднання | СО Вінницькі МЕМ | 2026-04-23
3134 | ТУ 000521 220426 1 01 1 | 2026-04-22 | Договір публічний | 5 | Споживання | 2026 | найближча опора новозбудованої ПЛІ-0,4 кВ від ТП-№1059(згідно технічних умов Боднар Г.С к. н. 0513), уточнюється за результатами виконання проєктноїдокументації. | 62Z7887871038598 | 0.23 | стандартне приєднання | СО Вінницькі МЕМ | 2026-04-23
3135 | ТУ 000575 230426 1 01 1 | 2026-04-23 | Договір публічний | 25 | Споживання | 2026 | РУ-0,4 кВ ТП-№387 | 62Z8261283931589 | 0.4 | стандартне приєднання | СО Хмільницькі ЕМ Калинівська дільниця | 2026-04-27
3136 | ТУ 000503 220426 1 01 1 | 2026-04-22 | Договір публічний | 5 | Споживання | 2026 | найближча опора новозбудованої ПЛІ-0,4 кВ від ТП-№1059(згідно технічних умов Боднар Г.С к. н. 0513), уточнюється за результатами виконання проєктноїдокументації. | 62Z9988949992678 | 0.23 | стандартне приєднання | СО Вінницькі МЕМ | 2026-04-23
3137 | ТУ 000535 220426 1 01 1 | 2026-04-22 | Договір публічний | 5 | Споживання | 2026 | найближча опора новозбудованої ПЛІ-0,4 кВ від ТП-№1059 (згідно технічних умов Боднар Г.С к. н. 0513), уточнюється за результатами виконання проєктної документації | 62Z3920699440147 | 0.23 | стандартне приєднання | СО Вінницькі МЕМ | 2026-04-23
3138 | ТУ 000534 220426 1 01 1 | 2026-04-22 | Договір публічний | 5 | Споживання | 2026 | найближча опора новозбудованої ПЛІ-0,4 кВ від ТП-№1059 (згідно технічних умов Боднар Г.С к. н. 0513), уточнюється за результатами виконання проєктної документації | 62Z7581303881289 | 0.23 | стандартне приєднання | СО Вінницькі МЕМ | 2026-04-23
3139 | ТУ 000532 220426 1 01 1 | 2026-04-22 | Договір публічний | 5 | Споживання | 2026 | найближча опора новозбудованої ПЛІ-0,4 кВ від ТП-№1059 (згідно технічних умов Боднар Г.С к. н. 0513), уточнюється за результатами виконання проєктної документації | 62Z5702241584389 | 0.23 | стандартне приєднання | СО Вінницькі МЕМ | 2026-04-24
3140 | ТУ 000530 220426 1 01 1 | 2026-04-22 | Договір публічний | 5 | Споживання | 2026 | найближча опора новозбудованої ПЛІ-0,4 кВ від ТП-№1059 (згідно технічних умов Боднар Г.С к. н. 0513), уточнюється за результатами виконання проєктної документації | 62Z5712501370266 | 0.23 | стандартне приєднання | СО Вінницькі МЕМ | 2026-04-23
3141 | ТУ 000585 240426 1 01 1 | 2026-04-24 | Договір публічний | 5 | Споживання | 2026 | найближча опора ПЛ-0,4 кВ Л-1 ТП-№109 (уточнюється за результатами виконання проєктної документації). | 62Z6283739007442 | 0.4 | стандартне приєднання | СО Вінницькі східні ЕМ Немирівська дільниця
3142 | ТУ 000515 220426 1 01 1 | 2026-04-22 | Договір публічний | 5 | Споживання | 2026 | найближча опора новозбудованої ПЛІ-0,4 кВ від ТП-№1059(згідно технічних умов Боднар Г.С к. н. 0513), уточнюється за результатами виконання проєктноїдокументації. | 62Z1159387383589 | 0.23 | стандартне приєднання | СО Вінницькі МЕМ | 2026-04-23
3143 | ТУ 000533 220426 1 01 1 | 2026-04-22 | Договір публічний | 5 | Споживання | 2026 | найближча опора новозбудованої ПЛІ-0,4 кВ від ТП-№1059 (згідно технічних умов Боднар Г.С к. н. 0513), уточнюється за результатами виконання проєктної документації | 62Z5168282338399 | 0.4 | стандартне приєднання | СО Вінницькі МЕМ | 2026-04-24
3144 | ТУ 000529 220426 1 01 1 | 2026-04-22 | Договір публічний | 5 | Споживання | 2026 | найближча опора новозбудованої ПЛІ-0,4 кВ від ТП-№1059 (згідно технічних умов Боднар Г.С к. н. 0513), уточнюється за результатами виконання проєктної документації | 62Z6707273787319 | 0.23 | стандартне приєднання | СО Вінницькі МЕМ | 2026-04-23
3145 | ТУ 000527 220426 1 01 1 | 2026-04-22 | Договір публічний | 5 | Споживання | 2026 | найближча опора новозбудованої ПЛІ-0,4 кВ від ТП-№1059 (згідно технічних умов Боднар Г.С к. н. 0513), уточнюється за результатами виконання проєктної документації. | 62Z6707877349027 | 0.23 | стандартне приєднання | СО Вінницькі МЕМ | 2026-04-23
3146 | ТУ 000525 220426 1 01 1 | 2026-04-22 | Договір публічний | 5 | Споживання | 2026 | найближча опора новозбудованої ПЛІ-0,4 кВ від ТП-№1059 (згідно технічних умов Боднар Г.С к. н. 0513), уточнюється за результатами виконання проєктної документації | 62Z3905356500798 | 0.23 | стандартне приєднання | СО Вінницькі МЕМ | 2026-04-23
3147 | ТУ 000559 220426 1 01 1 | 2026-04-22 | Договір публічний | 9 | Споживання | 2026 | найближча опора ПЛ-0,4 кВ Л-1 ТП-№660 | 62Z5160661591330 | 0.4 | стандартне приєднання | СО Вінницькі центральні ЕМ Замостянська дільниця | 2026-05-04
3148 | ТУ 000531 220426 1 01 1 | 2026-04-22 | Договір публічний | 5 | Споживання | 2026 | найближча опора новозбудованої ПЛІ-0,4 кВ від ТП-№1059 (згідно технічних умов Боднар Г.С к. н. 0513), уточнюється за результатами виконання проєктної документації | 62Z5702241584389 | 0.23 | стандартне приєднання | СО Вінницькі МЕМ | 2026-04-23
3149 | ТУ 000520 220426 1 01 1 | 2026-04-22 | Договір публічний | 5 | Споживання | 2026 | найближча опора новозбудованої ПЛІ-0,4 кВ від ТП-№1059(згідно технічних умов Боднар Г.С к. н. 0513), уточнюється за результатами виконання проєктноїдокументації. | 62Z4211029334798 | 0.23 | стандартне приєднання | СО Вінницькі МЕМ | 2026-04-23
3150 | ТУ 000548 220426 1 01 1 | 2026-04-22 | Договір публічний | 16 | Споживання | 2026 | найближча опора ПЛ-0,4 кВ Л-3 ТП-№1164 (уточнюється за результатами виконання проєктної документації) | 62Z7631002502038 | 0.4 | стандартне приєднання | СО Вінницькі центральні ЕМ Замостянська дільниця | 2026-05-04
3151 | ТУ 000554 220426 1 01 1 | 2026-04-22 | Договір публічний | 2 | Споживання | 2026 | найближча опора ПЛ-0,4 кВ Л-3 ТП-№643 | 62Z9051605342732 | 0.4 | стандартне приєднання | СО Вінницькі центральні ЕМ Замостянська дільниця | 2026-05-01
3152 | ТУ 000568 220426 1 01 1 | 2026-04-22 | Договір публічний | 4 | Споживання | 2026 | найближча опора ПЛ-0,4 кВ Л-3 ТП-№353 (уточнюється за результатами виконання проєктної документації) | 62Z9936643167971 | 0.23 | стандартне приєднання | СО Жмеринські ЕМ Жмеринська дільниця | 2026-04-27
3153 | ТУ 000547 220426 1 01 4 | 2026-04-22 | Договір публічний | 21 | Споживання | 2026 | ВРЩ-0,4кВ будівлі багатофункціонального комплексу за адресою м. Вінниця, вул. Р. Скалецького, 29, (власник – ТОВ «ВМБУД») | 62Z8321262767823 | 0.4 | приєднання електроустановок замовників до електричних мереж згідно з пунктом 4.1.11 глави 4.1 розділу IV Кодексу систем розподілу | СО Вінницькі МЕМ
3154 | ТУ 000551 220426 1 01 4 | 2026-04-22 | Договір публічний | 14 | Споживання | 2026 | ВРЩ-0,4кВ будівлі багатофункціонального комплексу за адресою м. Вінниця, вул. Р. Скалецького, 29, (власник – ТОВ «ВМБУД») | 62Z8329366401605 | 0.4 | приєднання електроустановок замовників до електричних мереж згідно з пунктом 4.1.11 глави 4.1 розділу IV Кодексу систем розподілу | СО Вінницькі МЕМ
3155 | ТУ 000557 220426 1 01 4 | 2026-04-22 | Договір публічний | 12 | Споживання | 2026 | ВРЩ-0,4кВ будівлі багатофункціонального комплексу за адресою м. Вінниця, вул. Р. Скалецького, 29, (власник – ТОВ «ВМБУД») | 62Z7123704710048 | 0.4 | приєднання електроустановок замовників до електричних мереж згідно з пунктом 4.1.11 глави 4.1 розділу IV Кодексу систем розподілу | СО Вінницькі МЕМ
3156 | ТУ 000558 220426 1 01 4 | 2026-04-22 | Договір публічний | 13 | Споживання | 2026 | ВРЩ-0,4кВ будівлі багатофункціонального комплексу за адресою м. Вінниця, вул. Р. Скалецького, 29, (власник – ТОВ «ВМБУД») | 62Z2848512119265 | 0.4 | приєднання електроустановок замовників до електричних мереж згідно з пунктом 4.1.11 глави 4.1 розділу IV Кодексу систем розподілу | СО Вінницькі МЕМ
3157 | ТУ 000555 220426 1 01 4 | 2026-04-22 | Договір публічний | 16 | Споживання | 2026 | ВРЩ-0,4кВ будівлі багатофункціонального комплексу за адресою м. Вінниця, вул. Р. Скалецького, 29, (власник – ТОВ «ВМБУД») | 62Z1698163678889 | 0.4 | приєднання електроустановок замовників до електричних мереж згідно з пунктом 4.1.11 глави 4.1 розділу IV Кодексу систем розподілу | СО Вінницькі МЕМ
3158 | ТУ 000560 220426 1 01 4 | 2026-04-22 | Договір публічний | 5 | Споживання | 2026 | ВРЩ-0,4кВ будівлі багатофункціонального комплексу за адресою м. Вінниця, вул. Р. Скалецького, 29, (власник – ТОВ «ВМБУД») | 62Z2655533316200 | 0.23 | приєднання електроустановок замовників до електричних мереж згідно з пунктом 4.1.11 глави 4.1 розділу IV Кодексу систем розподілу | СО Вінницькі МЕМ
3159 | ТУ 000614 280426 1 01 1 | 2026-04-28 | Договір публічний | 7 | Споживання | 2026 | на вихідних клемах ввідного комутаційного апарата 0,23 кВ в ВРЩ об’єкта. | 62Z1006533117299 | 0.23 | стандартне приєднання | СО Вінницькі центральні ЕМ Замостянська дільниця | 2026-05-14
3160 | ТУ 000543 220426 1 01 4 | 2026-04-22 | Договір публічний | 14 | Споживання | 2026 | ВРЩ-0,4кВ будівлі багатофункціонального комплексу за адресою м. Вінниця, вул. Р. Скалецького, 29, (власник – ТОВ «ВМБУД») | 62Z4125241617301 | 0.4 | приєднання електроустановок замовників до електричних мереж згідно з пунктом 4.1.11 глави 4.1 розділу IV Кодексу систем розподілу | СО Вінницькі МЕМ
3161 | ТУ 000916 190526 1 01 3 | 2026-05-19 | Договір публічний | 138 | Споживання | 2027 | РУ-0,4 кВ ТП-№9. | 62Z9592695386562 | 0.4 | нестандартне приєднання «під ключ» | СО Жмеринські ЕМ Жмеринська дільниця | 2026-05-19
3162 | ТУ 000580 240426 1 01 4 | 2026-04-24 | Договір публічний | 21 | Споживання | 2026 | ВРЩ-0,4кВ будівлі багатофункціонального комплексу за адресою м. Вінниця, вул. Р. Скалецького, 29, (власник – ТОВ «ВМБУД») | 62Z3272141462758 | 0.4 | приєднання електроустановок замовників до електричних мереж згідно з пунктом 4.1.11 глави 4.1 розділу IV Кодексу систем розподілу | СО Вінницькі МЕМ
3163 | ТУ 000578 240426 1 01 4 | 2026-04-24 | Договір публічний | 25 | Споживання | 2026 | ВРЩ-0,4кВ будівлі багатофункціонального комплексу за адресою м. Вінниця, вул. Р. Скалецького, 29, (власник – ТОВ «ВМБУД») | 62Z9513833392899 | 0.4 | приєднання електроустановок замовників до електричних мереж згідно з пунктом 4.1.11 глави 4.1 розділу IV Кодексу систем розподілу | СО Вінницькі МЕМ
3164 | ТУ 000566 220426 1 01 4 | 2026-04-22 | Договір публічний | 11 | Споживання | 2026 | ВРЩ-0,4кВ будівлі багатофункціонального комплексу за адресою м. Вінниця, вул. Р. Скалецького, 29, (власник – ТОВ «ВМБУД») | 62Z4477769070773 | 0.4 | приєднання електроустановок замовників до електричних мереж згідно з пунктом 4.1.11 глави 4.1 розділу IV Кодексу систем розподілу | СО Вінницькі МЕМ
3165 | ТУ 000583 240426 1 01 4 | 2026-04-24 | Договір публічний | 18 | Споживання | 2026 | ВРЩ-0,4кВ будівлі багатофункціонального комплексу за адресою м. Вінниця, вул. Р. Скалецького, 29, (власник – ТОВ «ВМБУД») | 62Z1535952332305 | 0.4 | приєднання електроустановок замовників до електричних мереж згідно з пунктом 4.1.11 глави 4.1 розділу IV Кодексу систем розподілу | СО Вінницькі МЕМ
3166 | ТУ 000565 220426 1 01 1 | 2026-04-22 | Договір публічний | 8 | Споживання | 2026 | найближча опора існуючої ПЛІ-0,4кВ Л-18 від РП-45 | 62Z2364314072819 | 0.4 | стандартне приєднання | СО Вінницькі МЕМ | 2026-05-05
3167 | ТУ 000615 280426 1 01 3 | 2026-04-28 | Договір публічний | 134 | Споживання | 2027 | РУ-0,4 кВ ТП-№392 | 62Z0103037927464 | 0.4 | нестандартне приєднання «під ключ» | СО Вінницькі східні ЕМ Липовецька дільниця
3168 | ТУ 000592 240426 1 01 1 | 2026-04-24 | Договір публічний | 10 | Споживання | 2026 | найближча опора ПЛ-0,4 кВ Л-2 ТП-№168 (уточнюється за результатами виконання проєктної документації) | 62Z7308293221685 | 0.4 | стандартне приєднання | СО Вінницькі східні ЕМ Липовецька дільниця | 2026-05-28
3169 | ТУ 000542 220426 1 01 1 | 2026-04-22 | Договір публічний | 10.99 | Споживання | 2026 | найближча опора новозбудованої ПЛІ-0,4 кВ від ТП-№301 (згідно технічних умов № ТУ0149492912251010110000001 гр. Брояка В.М. к. н. 0004), уточнюється за результатами виконання проєктної документаці | 62Z7211544811985 | 0.4 | стандартне приєднання | СО Вінницькі центральні ЕМ Замостянська дільниця | 2026-04-28
3170 | ТУ 000582 240426 1 01 2 | 2026-04-24 | Договір публічний | 13 | Споживання | 2026 | найближча опора ПЛ-0,4 кВ Л-3 від ТП-№614 (уточнюється зарезультатами виконання проєктної документації). | 62Z1867311772213 | 0.4 | нестандартне приєднання зі здійсненням проєктування лінійної частини приєднання замовником самостійно | СО Вінницькі центральні ЕМ Замостянська дільниця
3171 | ТУ 000572 220426 1 01 1 | 2026-04-22 | Договір публічний | 13 | Споживання | 2026 | найближча опора новозбудованої ПЛІ-0,4 кВ від ТП-№1011 (згідно технічних умов № ТУ0161621303261010110000001 гр. Зінчук В.А. к. н. 0094), уточнюється за результатами виконання проєктної документації | 62Z7312670783190 | 0.4 | стандартне приєднання | СО Вінницькі міські електричні мережі | 2026-05-04
3172 | ТУ 000607 270426 1 01 1 | 2026-04-27 | Договір публічний | 6 | Споживання | 2026 | найближча опора ПЛ-0,4 кВ Л-2 ТП-№151 (уточнюється за результатами виконання проєктної документації) | 62Z4975034398540 | 0.23 | стандартне приєднання | СО Гайсинські ЕМ Тростянецька дільниця | 2026-04-27
3173 | ТУ 000574 220426 1 01 1 | 2026-04-22 | Договір публічний | 13 | Споживання | 2026 | найближча опора новозбудованої ПЛІ-0,4 кВ від ТП-№1011 (згідно технічних умов № ТУ0161621303261010110000001 гр. Зінчук В.А. к. н. 0094), уточнюється за результатами виконання проєктної документації | 62Z9222307739742 | 0.4 | стандартне приєднання | СО Вінницькі міські електричні мережі | 2026-05-04
3174 | ТУ 000772 110526 2 01 3 | 2026-05-11 | Договір публічний | 312 | Виробництво | 2027 | найближчі електричні мережі | 62Z3156589075811 | 10 | нестандартне приєднання «під ключ» | СО Гайсинські ЕМ Тростянецька дільниця
3175 | ТУ 000612 280426 1 01 1 | 2026-04-28 | Договір публічний | 2.99 | Споживання | 2026 | найближча опора ПЛ-0,4 кВ Л-5 ТП-№659 (уточнюється за результатами виконання проєктної документації) | 62Z6138729643201 | 0.23 | стандартне приєднання | СО Вінницькі центральні ЕМ Замостянська дільниця | 2026-05-06
3176 | ТУ 000613 280426 1 01 1 | 2026-04-28 | Договір публічний | 5 | Споживання | 2026 | найближча опора ПЛ-0,4 кВ Л-2 ТП-№38 (уточнюється за результатами виконання проєктної документації) | 62Z1811752445398 | 0.23 | стандартне приєднання | СО Вінницькі центральні ЕМ Замостянська дільниця | 2026-05-06
3177 | ТУ 000603 270426 1 01 2 | 2026-04-27 | Договір публічний | 13 | Споживання | 2026 | РУ-0,4 кВ ТП-323 | 62Z6375536450237 | 0.4 | нестандартне приєднання зі здійсненням проєктування лінійної частини приєднання замовником самостійно | СО Вінницькі МЕМ | 2026-04-27
3178 | ТУ 000636 290426 1 01 1 | 2026-04-29 | Договір публічний | 27 | Споживання | 2026 | найближча опора ПЛ-0,4 кВ Л-4 ТП-№104 | 62Z8824934101039 | 0.4 | стандартне приєднання | СО Могилів-Подільські ЕМ Ямпільська дільниця | 2026-05-06
3179 | ТУ 000634 290426 1 01 1 | 2026-04-29 | Договір публічний | 16 | Споживання | 2026 | найближча опора ПЛ-0,4 кВ Л-5 ТП-№600 (уточнюється за результатами виконання проєктної документації) | 62Z3967648922389 | 0.4 | стандартне приєднання | СО Вінницькі центральні ЕМ Замостянська дільниця | 2026-05-01
3180 | ТУ 000579 240426 1 01 1 | 2026-04-24 | Договір публічний | 13 | Споживання | 2026 | найближча опора новозбудованої ПЛІ-0,4 кВ від ТП-№2 (згідно технічних умов №ТУ0151130801261010110000001 гр. Гладка К.А. к. н. 0304), уточнюється за результатами виконання проєктної документації | 62Z0519211971701 | 0.4 | стандартне приєднання | СО Вінницькі центральні ЕМ Замостянська дільниця | 2026-04-29
3181 | ТУ 000631 290426 1 01 1 | 2026-04-29 | Договір публічний | 30 | Споживання | 2026 | найближча опора ПЛІ-0,4 кВ (згідно ТУ 000226 090426 1 01 1гр. Бондар О.В. кад. № 0103) ТП-№601. | 62Z3187114633708 | 0.4 | стандартне приєднання | СО Хмільницькі ЕМ Калинівська дільниця | 2026-05-19
3182 | ТУ 000587 240426 1 01 1 | 2026-04-24 | Договір публічний | 13 | Споживання | 2026 | найближча опора ПЛІ-0,4кВ Л-1 від ТП-474 | 62Z8337171291698 | 0.4 | стандартне приєднання | СО Вінницькі МЕМ | 2026-04-28
3183 | ТУ 000589 240426 1 01 1 | 2026-04-24 | Договір публічний | 13 | Споживання | 2026 | найближча опора ПЛІ-0,4кВ Л-1 від ТП-474 (згідно ТУ гр. Сич В.В. кад. № ..0391). | 62Z7556483462202 | 0.4 | стандартне приєднання | СО Вінницькі МЕМ | 2026-04-28
3184 | ТУ 000596 240426 1 01 3 | 2026-04-24 | Договір публічний | 179.74 | Споживання | 2027 | РУ-10 кВ ТП-№405 | 62Z0108035587184 | 0.4 | нестандартне приєднання «під ключ» | СО Хмільницькі ЕМ Козятинська дільниця
3185 | ТУ 000490 210426 1 01 3 | 2026-04-21 | Договір публічний | 51 | Споживання | 2026 | на вихідних клемах ввідного комутаційного апарата 0,4 кВ в ВРЩ об’єкта | 62Z0195842495144 | 0.4 | нестандартне приєднання «під ключ» | СО Вінницькі центральні ЕМ Замостянська дільниця | 2026-05-18
3186 | ТУ 000635 290426 1 01 2 | 2026-04-29 | Договір публічний | 25 | Споживання | 2026 | найближча опора ПЛ-10 кВ Ф-33 ПС 110/35/10 кВ «Гайсин». | 62Z2155919178047 | 10 | нестандартне приєднання зі здійсненням проєктування лінійної частини приєднання замовником самостійно | СО Гайсинські ЕМ Гайсинська дільниця | 2026-05-18
3187 | ТУ 000594 240426 1 01 1 | 2026-04-24 | Договір публічний | 5 | Споживання | 2026 | найближча опора ПЛ-0,4 кВ Л-2 ТП-№310 (уточнюється за результатами виконання проєктної документації) | 62Z7127003450201 | 0.23 | стандартне приєднання | СО Хмільницькі ЕМ Хмільницька дільниця | 2026-04-28
3188 | ТУ 000569 220426 1 01 3 | 2026-04-22 | Договір публічний | 51 | Споживання | 2026 | найближча опора ПЛ-10 кВ Ф-76 ПС 110/10 кВ «Північна»(уточнюється за результатами виконання проєктної документації). | 62Z9476580410219 | 0.4 | нестандартне приєднання «під ключ» | СО Вінницькі центральні ЕМ Замостянська дільниця | 2026-04-27
3189 | ТУ 000584 240426 1 01 1 | 2026-04-24 | Договір публічний | 4 | Споживання | 2026 | найближча опора існуючої ПЛІ-0,4кВ Л-4 від ТП-468 | 62Z0233157123353 | 0.4 | стандартне приєднання | СО Вінницькі МЕМ | 2026-05-07
3190 | ТУ 000604 270426 1 01 1 | 2026-04-27 | Договір публічний | 5 | Споживання | 2026 | найближча опора ПЛ-0,4 кВ Л-1 ТП-№1131 (уточнюється за результатами виконання проєктної документації) | 62Z5547587981658 | 0.23 | стандартне приєднання | СО Вінницькі центральні ЕМ Замостянська дільниця | 2026-04-29
3191 | ТУ 000606 270426 1 01 1 | 2026-04-27 | Договір публічний | 25 | Споживання | 2026 | РУ-0,4 кВ ТП-№497 | 62Z5965958224390 | 0.4 | стандартне приєднання | СО Хмільницькі ЕМ Калинівська дільниця | 2026-05-06
3192 | ТУ 000642 300426 1 01 1 | 2026-04-30 | Договір публічний | 10 | Споживання | 2026 | найближча опора ПЛ-0,4 кВ Л-5 ТП-№1149 (уточнюється за результатами виконання проєктної документації) | 62Z1912282624399 | 0.4 | стандартне приєднання | СО Вінницькі центральні ЕМ Замостянська дільниця | 2026-05-15
3193 | ТУ 000591 240426 1 01 1 | 2026-04-24 | Договір публічний | 5 | Споживання | 2026 | найближча опора ПЛІ-0,4кВ Л-1 від ТП-598 (згідно ТУ0154033001261010110000001 гр. Моричереда О.В. кад. ..0245). | 62Z4623516009677 | 0.23 | стандартне приєднання | CО Вінницькі МЕМ | 2026-05-12
3194 | ТУ 000645 010526 1 01 2 | 2026-05-01 | Договір публічний | 25 | Споживання | 2026 | РУ-0,4 кВ ТП-№12. | 62Z1514198184419 | 0.4 | нестандартне приєднання зі здійсненням проєктування лінійної частини приєднання замовником самостійно | СО Жмеринські ЕМ Шаргородська дільниця
3195 | ТУ 000641 300426 1 01 1 | 2026-04-30 | Договір публічний | 13 | Споживання | 2026 | найближча опора ПЛ-0,4 кВ Л-2 ТП-№531 (уточнюється за результатами виконання проєктної документації). | 62Z1493246825427 | 0.4 | стандартне приєднання | СО Тульчинські ЕМ Тульчинська дільниця | 2026-05-04
3196 | ТУ 000577 240426 1 01 1 | 2026-04-24 | Договір публічний | 4.99 | Споживання | 2026 | найближча опора новозбудованої ПЛІ-0,4 кВ від ТП-№1130 (ТУ Чорний Я.І. к. н. к.н. 0520680500:04:001:0891), уточнюється за результатами виконання проєктної документації. | 62Z4926065462728 | 0.23 | стандартне приєднання | СО Вінницькі центральні ЕМ Замостянська дільниця | 2026-05-08
3197 | ТУ 000581 240426 1 01 1 | 2026-04-24 | Договір публічний | 5 | Споживання | 2026 | найближча опора ПЛ-0,4 кВ Л-3 ТП-№1130 (уточнюється за результатами виконання проєктної документації). | 62Z8216463752679 | 0.23 | стандартне приєднання | СО Вінницькі центральні ЕМ Замостянська дільниця | 2026-05-13
3198 | ТУ 000590 240426 1 01 1 | 2026-04-24 | Договір публічний | 5 | Споживання | 2026 | найближча опора ПЛІ-0,4кВ Л-3 від ТП-545 | 62Z7014049716498 | 0.23 | стандартне приєднання | СО «ВЦЕМ» Замостянська дільниця | 2026-05-05
3199 | ТУ 000608 270426 1 01 1 | 2026-04-27 | Договір публічний | 13 | Споживання | 2026 | найближча опора ПЛІ-0,4кВ Л-11 від ТП-589 | 62Z0943702778039 | 0.4 | стандартне приєднання | СО Вінницькі МЕМ | 2026-04-28
3200 | ТУ 000600 270426 1 01 2 | 2026-04-27 | Договір публічний | 40 | Споживання | 2026 | Іс. та ІІс. РУ-0,4 кВ ТП-505 - основне та резервне живлення.6. Точка приєднання: на вхідних клемах першого комутаційного апарата 0,4 кВ замовника, встановленого у ВРЩ-0,4 кВ об’єкта. | 62Z9367905755588 | 0.4 | нестандартне приєднання зі здійсненням проєктування лінійної частини приєднання замовником самостійно | СО Вінницькі МЕМ
3201 | ТУ 000593 240426 1 01 2 | 2026-04-24 | Договір публічний | 5 | Споживання | 2026 | найближча опора ПЛ-0,4 кВ Л-5 ТП-№180 (уточнюється за результатами виконання проєктної документації) | 62Z4962725958168 | 0.23 | нестандартне приєднання зі здійсненням проєктування лінійної частини приєднання замовником самостійно | СО Вінницькі центральні ЕМ Замостянська дільниця | 2026-05-07
3202 | ТУ 000617 290426 2 01 1 | 2026-04-29 | Договір публічний | 5 | Виробництво | 2026 | найближчі електричні мережі | 62Z6570419595589 | 0.23 | стандартне приєднання | СО Вінницькі МЕМ | 2026-05-09
3203 | ТУ 000610 270426 1 01 1 | 2026-04-27 | Договір публічний | 5 | Споживання | 2026 | найближча опора ПЛ-0,4 кВ Л-2 ТП-№1104 (уточнюється за результатами виконання проєктної документації) | 62Z3293776923731 | 0.23 | стандартне приєднання | СО Вінницькі центральні ЕМ Замостянська дільниця | 2026-05-08
3204 | ТУ 000621 290426 1 01 1 | 2026-04-29 | Договір публічний | 5 | Споживання | 2026 | найближча опора ПЛІ-0,4кВ Л-2 від ТП-1010 | 62Z5243037700289 | 0.23 | стандартне приєднання | СО Вінницькі МЕМ | 2026-05-09
3205 | ТУ 000626 290426 1 01 1 | 2026-04-29 | Договір публічний | 5 | Споживання | 2026 | найближча опора ПЛІ-0,4кВ Л-2 від ТП-1010 | 62Z0546733345998 | 0.23 | стандартне приєднання | СО Вінницькі МЕМ | 2026-05-09
3206 | ТУ 000611 270426 1 01 1 | 2026-04-27 | Договір публічний | 5 | Споживання | 2026 | найближча опора ПЛ-0,4 кВ Л-2 ТП-№1104 (уточнюється за результатами виконання проєктної документації) | 62Z9117629831798 | 0.23 | стандартне приєднання | СО Вінницькі центральні ЕМ Замостянська дільниця | 2026-05-08
3207 | ТУ 000609 270426 1 01 1 | 2026-04-27 | Договір публічний | 5 | Споживання | 2026 | найближча опора ПЛ-0,4 кВ Л-2 ТП-№1104 (уточнюється за результатами виконання проєктної документації) | 62Z7738226190688 | 0.23 | стандартне приєднання | СО Вінницькі центральні ЕМ Замостянська дільниця | 2026-05-08
3208 | ТУ 000630 290426 1 01 1 | 2026-04-29 | Договір публічний | 5 | Споживання | 2026 | найближча опора ПЛ-0,4 кВ Л-2 ТП-№1104 (уточнюється за результатами виконання проєктної документації). | 62Z8943740979178 | 0.23 | стандартне приєднання | СО Вінницькі центральні ЕМ Замостянська дільниця | 2026-05-09
3209 | ТУ 000627 290426 1 01 1 | 2026-04-29 | Договір публічний | 5 | Споживання | 2026 | найближча опора новозбудованої ПЛІ-0,4 кВ від ТП-№1104 (ТУ Чорний І.В. к. н. 0520680500:01:008:0498), уточнюється за результатами виконання проєктної документації. | 62Z7748263202038 | 0.23 | стандартне приєднання | СО Вінницькі центральні ЕМ Замостянська дільниця | 2026-05-09
3210 | ТУ 000625 290426 1 01 1 | 2026-04-29 | Договір публічний | 5 | Споживання | 2026 | найближча опора ПЛ-0,4 кВ Л-2 ТП-№1104 (уточнюється за результатами виконання проєктної документації). | 62Z4666632662598 | 0.23 | стандартне приєднання | СО Вінницькі центральні ЕМ Замостянська дільниця | 2026-05-09
3211 | ТУ 000632 290426 1 01 1 | 2026-04-29 | Договір публічний | 7 | Споживання | 2026 | найближча опора ПЛ-0,4 кВ Л-3 ТП-№406 (уточнюється за результатами виконання проєктної документації) | 62Z3382296294670 | 0.23 | стандартне приєднання | СО Вінницькі центральні ЕМ Замостянська дільниця
3212 | ТУ 000618 290426 1 01 1 | 2026-04-29 | Договір публічний | 5 | Споживання | 2026 | найближча опора ПЛІ-0,4кВ Л-2 від ТП-1010 | 62Z7221687337699 | 0.23 | стандартне приєднання | СО Вінницькі МЕМ | 2026-05-09
3213 | ТУ 000623 290426 1 01 1 | 2026-04-29 | Договір публічний | 5 | Споживання | 2026 | найближча опора ПЛІ-0,4кВ Л-2 від ТП-1010 | 62Z4721694370699 | 0.23 | стандартне приєднання | СО Вінницькі МЕМ | 2026-05-09
3214 | ТУ 000619 290426 1 01 1 | 2026-04-29 | Договір публічний | 5 | Споживання | 2026 | найближча опора ПЛ-0,4 кВ Л-4 ТП-№643 | 62Z8993653722047 | 0.4 | стандартне приєднання | СО Вінницькі центральні ЕМ Замостянська дільниця | 2026-05-04
3215 | ТУ 000647 010526 1 01 1 | 2026-05-01 | Договір публічний | 5 | Споживання | 2026 | найближча опора ПЛІ-0,4кВ Л-2 від ТП-1010 | 62Z7612506405069 | 0.23 | стандартне приєднання | СО Вінницькі МЕМ | 2026-05-09
3216 | ТУ 000646 010526 1 01 1 | 2026-05-01 | Договір публічний | 13 | Споживання | 2026 | найближча опора ПЛ-0,4 кВ Л-1 ТП-№190 (уточнюється за результатами виконання проєктної документації). | 62Z7917637609989 | 0.4 | стандартне приєднання | СО Вінницькі центральні ЕМ Тиврівська дільниця | 2026-05-07
3217 | ТУ 000676 040526 1 01 2 | 2026-05-04 | Договір публічний | 15.5 | Споживання | 2026 | РУ-0,4 кВ ТП-№72 | 62Z9355257364464 | 0.4 | нестандартне приєднання зі здійсненням проєктування лінійної частини приєднання замовником самостійно | СО Могилів-Подільські ЕМ Могилів-Подільська дільниця | 2026-05-05
3218 | ТУ 000588 240426 1 01 1 | 2026-04-24 | Договір публічний | 5 | Споживання | 2026 | найближча опора ПЛ-0,4 кВ Л-1 ТП-№653 (уточнюється за результатами виконання проєктної документації) | 62Z6411361857048 | 0.23 | стандартне приєднання | СО Вінницькі центральні ЕМ Замостянська дільниця | 2026-05-06
3219 | ТУ 000643 010526 1 01 1 | 2026-05-01 | Договір публічний | 12 | Споживання | 2026 | РУ-0,4 кВ ТП-518 (існуюча, без змін) | 62Z0672407905082 | 0.4 | стандартне приєднання | СО Вінницькі МЕМ | 2026-05-05
3220 | ТУ 000644 010526 1 01 1 | 2026-05-01 | Договір публічний | 5 | Споживання | 2026 | РУ-0,4кВ ТП-594 | 62Z1657927510198 | 0.23 | стандартне приєднання | СО «ВЦЕМ» Замостянська дільниця | 2026-05-08
3221 | ТУ 000601 270426 1 01 1 | 2026-04-27 | Договір публічний | 5 | Споживання | 2026 | найближча опора ПЛІ-0,4кВ Л-4 від ТП-334 | 62Z7309370346433 | 0.23 | стандартне приєднання | СО Вінницькі МЕМ | 2026-05-09
3222 | ТУ 000624 290426 1 01 1 | 2026-04-29 | Договір публічний | 15 | Споживання | 2026 | найближча опора ПЛ-0,4 кВ Л-2 ТП-№1104 (уточнюється за результатами виконання проєктної документації) | 62Z8162684738335 | 0.4 | стандартне приєднання | СО Вінницькі центральні ЕМ Замостянська дільниця | 2026-05-06
3223 | ТУ 000716 060526 1 01 2 | 2026-05-06 | Договір публічний | 3500 | Споживання | 2027 | РУ-20 кВ ПС 110/20 кВ «Тяжилівська» | 62Z8004154224898 | 20 | нестандартне приєднання зі здійсненням проєктування лінійної частини приєднання замовником самостійно | СО Вінницькі МЕМ | 2026-05-29
3224 | ТУ 000599 270426 1 01 2 | 2026-04-27 | Договір публічний | 49 | Споживання | 2026 | РУ-0,4 кВ ТП-664 | 62Z8901418817502 | 0.4 | нестандартне приєднання зі здійсненням проєктування лінійної частини приєднання замовником самостійно | СО Вінницькі МЕМ | 2026-05-06
3225 | ТУ 000620 290426 1 01 1 | 2026-04-29 | Договір публічний | 8 | Споживання | 2026 | найближча опора ПЛ-0,4 кВ Л-3 ТП-№156 (уточнюється за результатами виконання проєктної документації). | 62Z5707270857349 | 0.23 | стандартне приєднання | СО Хмільницькі ЕМ Хмільницька дільниця
3226 | ТУ 000670 040526 1 01 1 | 2026-05-04 | Договір публічний | 13 | Споживання | 2026 | найближча опора ПЛ-0,4 кВ Л-1 ТП-№374 (уточнюється за результатами виконання проєктної документації) | 62Z9302359836369 | 0.4 | стандартне приєднання | СО Гайсинські ЕМ Гайсинська дільниця | 2026-05-14
3227 | ТУ 000628 290426 1 01 1 | 2026-04-29 | Договір публічний | 5 | Споживання | 2026 | найближча опора ПЛІ-0,4кВ Л-4 від ТП-334 (згідно ТУ гр. Поліщук Д.В. кад. ..0304). | 62Z9498537192968 | 0.23 | стандартне приєднання | СО Вінницькі МЕМПоліщук Д.В | 2026-05-09
3228 | ТУ 000672 040526 1 01 1 | 2026-05-04 | Договір публічний | 4 | Споживання | 2026 | найближча опора ПЛ-0,4 кВ Л-1 ТП-№33 (уточнюється за результатами виконання проєктної документації) | 62Z1824114425596 | 0.23 | стандартне приєднання | СО Хмільницькі ЕМ Козятинська дільниця | 2026-05-11
3229 | ТУ 000654 010526 1 01 1 | 2026-05-01 | Договір публічний | 11 | Споживання | 2026 | найближча опора ПЛІ-0,4 кВ Л-2 ТП-№1138 | 62Z4691982768673 | 0.4 | стандартне приєднання | Вінницькі центральні електричні мережі " Замостянська дільниця" | 2026-05-21
3230 | ТУ 000638 290426 1 01 1 | 2026-04-29 | Договір публічний | 4 | Споживання | 2026 | найближча опора ПЛ-0,4 кВ Л-2 від ТП-№399 (уточнюється за результатами виконання проєктної документації). | 62Z3607180740644 | 0.23 | стандартне приєднання | СО Хмільницькі ЕМ Козятинська дільниця | 2026-05-08
3231 | ТУ 000664 040526 1 01 1 | 2026-05-04 | Договір публічний | 16 | Споживання | 2026 | РУ-0,4 кВ ТП-№49 | 62Z7564461175799 | 0.4 | стандартне приєднання | СО Хмільницькі ЕМ Хмільницька дільниця | 2026-05-06
3232 | ТУ 000661 040526 1 01 1 | 2026-05-04 | Договір публічний | 30 | Споживання | 2026 | РУ-0,4кВ ТП-№117 | 62Z6703040883078 | 0.4 | стандартне приєднання | СО Могилів-Подільські ЕМ Ямпільська дільниця | 2026-05-07
3233 | ТУ 000658 040526 1 01 1 | 2026-05-04 | Договір публічний | 7.5 | Споживання | 2026 | найближча опора ПЛ-0,4 кВ Л-3 від ТП-№138 (уточнюєтьсяза результатами виконання проєктної документації). | 62Z6379064781410 | 0.23 | стандартне приєднання | СО Жмеринські ЕМ Жмеринська дільниця | 2026-05-15
3234 | ТУ 000633 290426 1 01 1 | 2026-04-29 | Договір публічний | 3 | Споживання | 2026 | найближча опора ПЛ-0,4 кВ Л-1 ТП-№653 (уточнюється за результатами виконання проєктної документації) | 62Z0454083996735 | 0.23 | стандартне приєднання | СО Вінницькі центральні ЕМ Замостянська дільниця | 2026-05-05
3235 | ТУ 000663 040526 1 01 2 | 2026-05-04 | Договір публічний | 30 | Споживання | 2026 | РУ-0,4 кВ ТП-376 | 62Z8253612529236 | 0.4 | нестандартне приєднання зі здійсненням проєктування лінійної частини приєднання замовником самостійно | СО Вінницькі МЕМ
3236 | ТУ 000648 010526 1 01 1 | 2026-05-01 | Договір публічний | 27 | Споживання | 2026 | найближча опора ПЛ-0,4 кВ Л-1 ТП-№463 | 62Z8408167748275 | 0.4 | стандартне приєднання | СО Гайсинські ЕМ Бершадська дільниця | 2026-05-05
3237 | ТУ 000671 040526 1 01 1 | 2026-05-04 | Договір публічний | 7 | Споживання | 2026 | найближча опора ПЛ-0,4 кВ Л-8 ТП-№39 (уточнюється за результатами виконання проєктної документації) | 62Z8632673252989 | 0.23 | стандартне приєднання | СО Могилів-Подільські ЕМ Могилів-Подільська дільниця
3238 | ТУ 000660 040526 1 01 1 | 2026-05-04 | Договір публічний | 16 | Споживання | 2026 | найближча опора ПЛ-0,4 кВ Л-2 ТП-№650 (уточнюється за результатами виконання проєктної документації) | 62Z5908942808567 | 0.4 | стандартне приєднання | СО Гайсинські ЕМ Бершадська дільниця | 2026-05-28
3239 | ТУ 000662 040526 1 01 1 | 2026-05-04 | Договір публічний | 5 | Споживання | 2026 | найближча опора новозбудованої ПЛІ-0,4 кВ від ТП-№38 (згідно технічних умов гр. Гарматюк О.Б. к. н. 1278), уточнюється за результатами виконання проєктної документації | 62Z4661213229598 | 0.23 | стандартне приєднання | СО Вінницькі центральні ЕМ Замостянська дільниця | 2026-05-06
3240 | ТУ 000652 010526 1 01 2 | 2026-05-01 | Договір публічний | 5 | Споживання | 2026 | РУ-0,4 кВ ТП-380 | 62Z0347258967779 | 0.23 | нестандартне приєднання зі здійсненням проєктування лінійної частини приєднання замовником самостійно | СО Вінницькі МЕМ | 2026-05-15
3241 | ТУ 000666 040526 1 01 1 | 2026-05-04 | Договір публічний | 5 | Споживання | 2026 | найближча опора ПЛ-0,4 кВ Л-13 ТП-№573 (уточнюється зарезультатами виконання проєктної документації) | 62Z9033742516398 | 0.23 | стандартне приєднання | СО Вінницькі центральні ЕМ Замостянська дільниця | 2026-05-12
3242 | ТУ 000668 040526 1 01 1 | 2026-05-04 | Договір публічний | 5 | Споживання | 2026 | найближча опора ПЛ-0,4 кВ Л-13 ТП-№573 (уточнюється за результатами виконання проєктної документації) | 62Z6667179015058 | 0.23 | стандартне приєднання | СО Вінницькі центральні ЕМ Замостянська дільниця | 2026-05-12
3243 | ТУ 000659 040526 1 01 1 | 2026-05-04 | Договір публічний | 5 | Споживання | 2026 | найближча опора ПЛ-0,4 кВ Л-1 ТП-№507 (уточнюється за результатами виконання проєктної документації) | 62Z2450297496329 | 0.23 | стандартне приєднання | СО Гайсинські ЕМ Тростянецька дільниця | 2026-05-08
3244 | ТУ 000720 060526 1 01 1 | 2026-05-06 | Договір публічний | 10 | Споживання | 2026 | найближча опора ПЛ-0,4 кВ Л-2 ТП-№182 | 62Z3512999255308 | 0.4 | стандартне приєднання | СО Тульчинські ЕМ Піщанська дільниця | 2026-05-07
3245 | ТУ 000665 040526 1 01 1 | 2026-05-04 | Договір публічний | 13 | Споживання | 2026 | найближча опора ПЛ-0,4 кВ Л-2 ТП-№206 (уточнюється за результатами виконання проєктної документації) | 62Z8653254907561 | 0.4 | стандартне приєднання | СО Гайсинські ЕМ Тростянецька дільниця | 2026-05-12
3246 | ТУ 000667 040526 1 01 1 | 2026-05-04 | Договір публічний | 5 | Споживання | 2026 | найближча опора ПЛ-0,4 кВ Л-13 ТП-№573 (уточнюється за результатами виконання проєктної документації) | 62Z6457273952088 | 0.23 | стандартне приєднання | СО Вінницькі центральні ЕМ Замостянська дільниця | 2026-05-19
3247 | ТУ 000714 060526 2 01 2 | 2026-05-06 | Договір публічний | 400 | Виробництво | 2027 | найближчі електричні мережі | 62Z7254156649439 | 10 | нестандартне приєднання зі здійсненням проєктування лінійної частини приєднання замовником самостійно | СО Вінницькі центральні ЕМ Замостянська дільниця
3248 | ТУ 000669 040526 1 01 1 | 2026-05-04 | Договір публічний | 5 | Споживання | 2026 | найближча опора ПЛ-0,4 кВ Л-13 ТП-№573 (уточнюється за результатами виконання проєктної документації). | 62Z0656352478533 | 0.23 | стандартне приєднання | СО Вінницькі центральні ЕМ Замостянська дільниця | 2026-05-19
3249 | ТУ 000629 290426 1 01 1 | 2026-04-29 | Договір публічний | 7 | Споживання | 2026 | найближча опора ПЛ-0,4 кВ Л-5 ТП-№51 (уточнюється за результатами виконання проєктної документації) | 62Z6973061420498 | 0.23 | стандартне приєднання | СО Могилів-Подільські ЕМ Могилів-Подільська дільниця | 2026-05-11
3250 | ТУ 000773 110526 1 01 3 | 2026-05-11 | Договір публічний | 150 | Споживання | 2027 | опора №19 ПЛ-10 кВ Ф-7 ПС 35/10 кВ «Центральна» ТП-27-ТП-678 (уточнюється за результатами виконання проєктної документації). | 62Z4612221382798 | 10 | нестандартне приєднання «під ключ» | СО Вінницькі МЕМ
3251 | ТУ 000673 040526 1 01 1 | 2026-05-04 | Договір публічний | 13.01 | Споживання | 2026 | на вихідних клемах ввідного комутаційного апарата 0,4 кВ в ЗКО об’єкта | 62Z5045282354468 | 0.4 | стандартне приєднання | СО Гайсинські ЕМ Гайсинська дільниця | 2026-05-11
3252 | ТУ 000703 050526 1 01 2 | 2026-05-05 | Договір публічний | 8 | Споживання | 2026 | найближча опора ПЛ-0,4 кВ Л-2 від ТП-№517 (уточнюється зарезультатами виконання проєктної документації). | 62Z4138626892288 | 0.4 | нестандартне приєднання зі здійсненням проєктування лінійної частини приєднання замовником самостійно | СО Вінницькі центральні ЕМ Замостянська дільниця | 2026-05-08
3253 | ТУ 000679 050526 1 01 1 | 2026-05-05 | Договір публічний | 25 | Споживання | 2026 | найближча опора ПЛ-0,4 кВ Л-1 ТП-№223 (уточнюється за результатами виконання проєктної документації). | 62Z0015456706633 | 0.4 | стандартне приєднання | СО Тульчинські ЕМ Тульчинська дільниця
3254 | ТУ 000657 010526 1 01 1 | 2026-05-01 | Договір публічний | 10 | Споживання | 2026 | найближча опора ПЛ-0,4 кВ Л-1 ТП-№39 (уточнюється за результатами виконання проєктної документації) | 62Z5284071727621 | 0.4 | стандартне приєднання | СО Вінницькі центральні ЕМ Замостянська дільниця
3255 | ТУ 000640 290426 1 01 1 | 2026-04-29 | Договір публічний | 5 | Споживання | 2026 | найближча опора ПЛ-0,4 кВ Л-3 від ТП-№343 (уточнюється за результатами виконання проєктної документації). | 62Z0142180445086 | 0.23 | стандартне приєднання | СО Хмільницькі ЕМ Козятинська дільниця | 2026-05-05
3256 | ТУ 000699 050526 1 01 1 | 2026-05-05 | Договір публічний | 16 | Споживання | 2026 | найближча опора ПЛІ-0,4 кВ Л-1 від ТП-№1163 (уточнюєтьсяза результатами виконання проєктної документації). | 62Z6358331412669 | 0.4 | стандартне приєднання | СО Вінницькі центральні ЕМ Замостянська дільниця | 2026-05-08
3257 | ТУ 000681 050526 1 01 1 | 2026-05-05 | Договір публічний | 5 | Споживання | 2026 | найближча опора ПЛ-0,4 кВ Л-1 ТП-№367 (уточнюється зарезультатами виконання проєктної документації) | 62Z3732978889498 | 0.23 | стандартне приєднання | СО Хмільницькі ЕМ Козятинська дільниця | 2026-05-15
3258 | ТУ 000701 050526 1 01 1 | 2026-05-05 | Договір публічний | 16 | Споживання | 2026 | найближча опора ПЛІ-0,4 кВ Л-1 від ТП-№1163 (уточнюєтьсяза результатами виконання проєктної документації). | 62Z0484394717599 | 0.4 | стандартне приєднання | СО Вінницькі центральні ЕМ Замостянська дільниця | 2026-05-08
3259 | ТУ 000689 050526 1 01 1 | 2026-05-05 | Договір публічний | 11 | Споживання | 2026 | найближча опора ПЛІ-0,4 кВ Л-1 ТП-№937 | 62Z1949269879820 | 0.4 | стандартне приєднання | СО Гайсинські ЕМ Гайсинська дільниця | 2026-05-12
3260 | ТУ 000704 050526 1 01 2 | 2026-05-05 | Договір публічний | 3 | Споживання | 2026 | найближча опора ПЛІ-0,4 кВ Л-1 від ТП-№106 (уточнюється зарезультатами виконання проєктної документації). | 62Z5459003070654 | 0.23 | нестандартне приєднання зі здійсненням проєктування лінійної частини приєднання замовником самостійно | СО Гайсинські ЕМ Гайсинська дільниця | 2026-05-12
3261 | ТУ 000650 010526 1 01 1 | 2026-05-01 | Договір публічний | 24 | Споживання | 2026 | РУ-0,4 кВ ТП-№173 | 62Z3032763107119 | 0.4 | стандартне приєднання | СО Вінницькі східні ЕМ Іллінецька дільниця
3262 | ТУ 000684 050526 1 01 1 | 2026-05-05 | Договір публічний | 5 | Споживання | 2026 | найближча опора ПЛ-0,4 кВ Л-2 ТП-№947 (уточнюється зарезультатами виконання проєктної документації) | 62Z5857443382998 | 0.23 | стандартне приєднання | СО Гайсинські ЕМ Гайсинська дільниця | 2026-05-12
3263 | ТУ 000653 010526 1 01 1 | 2026-05-01 | Договір публічний | 10 | Споживання | 2026 | РУ-0,4 кВ ТП-№13 | 62Z0447772518069 | 0.4 | стандартне приєднання | СО Хмільницькі ЕМ Козятинська дільниця
3264 | ТУ 000651 010526 1 01 1 | 2026-05-01 | Договір публічний | 5 | Споживання | 2026 | найближча опора існуючої ПЛ-0,4 кВ Л-3 від ТП-897 (існуюча, без змін). | 62Z4293095441265 | 0.23 | стандартне приєднання | СО Вінницькі МЕМ | 2026-05-06
3265 | ТУ 000680 050526 1 01 1 | 2026-05-05 | Договір публічний | 20 | Споживання | 2026 | найближча опора ПЛ-0,4 кВ Л-5 ТП-№659 (уточнюється за результатами виконання проєктної документації). | 62Z3850899795714 | 0.4 | стандартне приєднання | СО Вінницькі центральні ЕМ Замостянська дільниця | 2026-05-12
3266 | ТУ 000755 080526 1 01 2 | 2026-05-08 | Договір публічний | 1200 | Споживання | 2027 | РУ-10 кВ ПС 110/10 кВ «Західна» – основне та резервне живлення; | 62Z8405152729199 | 0.4 | нестандартне приєднання зі здійсненням проєктування лінійної частини приєднання замовником самостійно | СО Вінницькі центральні ЕМ Замостянська дільниця
3267 | ТУ 000656 010526 1 01 1 | 2026-05-01 | Договір публічний | 3 | Споживання | 2026 | найближча опора ПЛ-0,4 кВ Л-3 ТП-№712 (уточнюється за результатами виконання проєктної документації) | 62Z8831585199335 | 0.23 | стандартне приєднання | СО Вінницькі центральні ЕМ Замостянська дільниця | 2026-05-08
3268 | ТУ 000686 050526 1 01 1 | 2026-05-05 | Договір публічний | 16 | Споживання | 2026 | РУ-0,4 кВ ТП-№1118 | 62Z0739719555938 | 0.4 | стандартне приєднання | СО Вінницькі центральні ЕМ Замостянська дільниця | 2026-05-06
3269 | ТУ 000637 290426 1 01 1 | 2026-04-29 | Договір публічний | 4.34 | Споживання | 2026 | найближча опора ПЛ-0,4 кВ Л-1 від ТП-№150 (уточнюється за результатами виконання проєктної документації). | 62Z5328789880029 | 0.23 | стандартне приєднання | СО Хмільницькі ЕМ Калинівська дільниця
3270 | ТУ 000690 050526 1 01 1 | 2026-05-05 | Договір публічний | 5 | Споживання | 2026 | найближча опора ПЛ-0,4 кВ Л-2 ТП-№67 (уточнюється за результатами виконання проєктної документації) | 62Z0092313984509 | 0.23 | стандартне приєднання | СО Вінницькі центральні ЕМ Замостянська дільниця | 2026-05-08
3271 | ТУ 000719 060526 1 01 3 | 2026-05-06 | Договір публічний | 579.6 | Споживання | 2027 | РУ-10 кВ ПС 110/10 кВ «Глухівці» | 62Z3461674140504 | 10 | нестандартне приєднання «під ключ» | СО Хмільницькі ЕМ Хмільницька дільниця
3272 | ТУ 000705 060526 1 01 1 | 2026-05-06 | Договір публічний | 16 | Споживання | 2026 | найближча опора ПЛІ-0,4 кВ від ТП-№490 (згідно технічних умов №ТУ0122931507251010110000001 гр. Новіцька В.А. к. н. 0404), уточнюється за результатами виконання проєктної документації | 62Z0541899508489 | 0.4 | стандартне приєднання | СО Вінницькі центральні ЕМ Замостянська дільниця | 2026-05-08
3273 | ТУ 000706 060526 1 01 1 | 2026-05-06 | Договір публічний | 20 | Споживання | 2026 | найближча опора ПЛ-0,4 кВ Л-4 ТП-№262 | 62Z0390831544882 | 0.4 | стандартне приєднання | СО Жмеринські ЕМ Шаргородська дільниця | 2026-05-29
3274 | ТУ 000649 010526 1 01 1 | 2026-05-01 | Договір публічний | 23 | Споживання | 2026 | РУ-0,4 кВ ТП-№255. | 62Z2253953573813 | 0.4 | стандартне приєднання | СО Вінницькі східні ЕМ Оратівська дільниця
3275 | ТУ 000696 050526 1 01 1 | 2026-05-05 | Договір публічний | 16 | Споживання | 2026 | РУ-0,4 кВ ТП-209 | 62Z9048825423301 | 0.4 | стандартне приєднання | СО Вінницькі МЕМ | 2026-05-26
3276 | ТУ 000682 050526 1 01 1 | 2026-05-05 | Договір публічний | 2 | Споживання | 2026 | на ввідних контактах рубильника Р-0,4 кВ (Ін 100А) в РУ-0,4 кВ ТП-481 (існуюча без змін). | 62Z9798510473803 | 0.4 | стандартне приєднання | СО Жмеринські ЕМ Жмеринська дільниця
3277 | ТУ 000655 010526 1 01 1 | 2026-05-01 | Договір публічний | 13 | Споживання | 2026 | найближча опора існуючої ПЛІ-0,4кВ Л-2 від ТП-287 | 62Z5565386082770 | 0.4 | стандартне приєднання | СО Вінницькі МЕМ | 2026-05-19
3278 | ТУ 000711 060526 1 01 5 | 2026-05-06 | Договір публічний | 16 | Споживання | 2026 | На відгалужуючих затискачах опори №10 ПЛ-0,4 кВ Л-1 ТП-1178 (уточнюєтьсяза результатами виконання проєктної документації). | 62Z3891976415159 | 0.4 | приєднання електроустановок замовників до електричних мереж згідно з пунктом 4.1.22 глави 4.1 розділу IV Кодексу систем розподілу | СО Вінницькі центральні ЕМ Замостянська дільниця
3279 | ТУ 000639 290426 1 01 1 | 2026-04-29 | Договір публічний | 4 | Споживання | 2026 | найближча опора ПЛ-0,4 кВ Л-3 від ТП-№31 (уточнюється за результатами виконання проєктної документації). | 62Z2148128117196 | 0.23 | стандартне приєднання | СО Хмільницькі ЕМ Козятинська дільниця
3280 | ТУ 000724 070526 1 01 1 | 2026-05-07 | Договір публічний | 16 | Споживання | 2026 | найближча опора новозбудованої ПЛІ-0,4 кВ від ТП - 10/0,4 кВ згідно ІП-2027 (ТУ 000315 100426 1 01 1 Власенко Л.С. к. н. .0673), уточнюється за результатами виконання проєктної документації. | 62Z0976609374349 | 0.4 | стандартне приєднання | СО Вінницькі центральні ЕМ Замостянська дільниця | 2026-05-22
3281 | ТУ 000725 070526 1 01 1 | 2026-05-07 | Договір публічний | 12.99 | Споживання | 2026 | РУ-0,4кВ ТП-№176 | 62Z5681637880795 | 0.4 | стандартне приєднання | СО Вінницькі центральні ЕМ Замостянська дільниця
3282 | ТУ 000697 050526 1 01 1 | 2026-05-05 | Договір публічний | 5 | Споживання | 2026 | найближча опора ПЛІ-0,4кВ Л-1 від ТП-207 (згідно ТУ0124802207251010110000001 гр. Омельянова Т.Г.) | 62Z5265883514787 | 0.23 | стандартне приєднання | СО Вінницькі центральні ЕМ Тиврівська дільнния
3283 | ТУ 000726 070526 1 01 1 | 2026-05-07 | Договір публічний | 4 | Споживання | 2026 | найближча опора ПЛ-0,4 кВ Л-1 ТП-№329 (уточнюється за результатами виконання проєктної документації). | 62Z2253953573813 | 0.23 | стандартне приєднання | СО Вінницькі центральні ЕМ Замостянська дільниця | 2026-05-11
3284 | ТУ 000723 070526 1 01 1 | 2026-05-07 | Договір публічний | 5 | Споживання | 2026 | найближча опора ПЛ-0,4 кВ Л-2 ТП-№910 (уточнюється за результатами виконання проєктної документації). | 62Z9785112593489 | 0.23 | стандартне приєднання | СО Вінницькі центральні ЕМ Замостянська дільниця | 2026-05-08
3285 | ТУ 000693 050526 1 01 1 | 2026-05-05 | Договір публічний | 10 | Споживання | 2026 | найближча опора існуючої ПЛІ-0,4кВ Л-24 від ТП-490 (уточнюється за результатами виконання проєктної документації) | 62Z9973762701359 | 0.4 | стандартне приєднання | СО Вінницькі МЕМ | 2026-05-28
3286 | ТУ 000738 070526 1 01 1 | 2026-05-07 | Договір публічний | 26.5 | Споживання | 2026 | найближча опора ПЛ-0,4 кВ Л-2 ТП-№6 (уточнюється за результатами виконання проєктної документації) | 62Z8178187798308 | 0.4 | стандартне приєднання | СО Вінницькі східні ЕМ Оратівська дільниця | 2026-06-01
3287 | ТУ 000721 070526 1 01 1 | 2026-05-07 | Договір публічний | 30 | Споживання | 2026 | РУ-0,4 кВ ТП-98. | 62Z8220966136332 | 0.4 | стандартне приєднання | СО Могилів-Подільські ЕМ Могилів-Подільська дільниця | 2026-05-11
3288 | ТУ 000702 050526 1 01 1 | 2026-05-05 | Договір публічний | 0.5 | Споживання | 2026 | РУ-0,4 кВ РП-№3. | 62Z6163739026320 | 0.4 | стандартне приєднання | СО Хмільницькі ЕМ Козятинська дільниця | 2026-05-09
3289 | ТУ 000845 140526 1 01 3 | 2026-05-14 | Договір публічний | 150 | Споживання | 2027 | РУ-10 кВ ТП-№270. | 62Z7932254060039 | 0.4 | нестандартне приєднання «під ключ» | СО Вінницькі МЕМ | 2026-05-26
3290 | ТУ 000822 140526 1 01 3 | 2026-05-14 | Договір публічний | 243.5 | Споживання | 2027 | опора №21 ПЛ-10 кВ Ф-27 ПС 110/35/10 кВ «Південна». | 62Z9755185919256 | 10 | нестандартне приєднання «під ключ» | СО Вінницькі МЕМ | 2026-05-26
3291 | ТУ 000700 050526 1 01 2 | 2026-05-05 | Договір публічний | 7 | Споживання | 2026 | найближча опора ПЛ-0,4 кВ Л-4 від ТП-600 (уточнюється за результатами виконання проєктної документації) | 62Z1753754635399 | 0.23 | нестандартне приєднання зі здійсненням проєктування лінійної частини приєднання замовником самостійно | СО Вінницькі МЕМ | 2026-05-07
3292 | ТУ 000683 050526 1 01 1 | 2026-05-05 | Договір публічний | 4 | Споживання | 2026 | найближча опора ПЛ-0,4 кВ Л-1 ТП-№50 (уточнюється за результатами виконання проєктної документації). | 62Z6181113792615 | 0.23 | стандартне приєднання | СО Хмільницькі ЕМ Козятинська дільниця | 2026-05-08
3293 | ТУ 000750 080526 1 01 1 | 2026-05-08 | Договір публічний | 30 | Споживання | 2026 | РУ-0,4 кВ ТП-552 | 62Z4458593849049 | 0.4 | стандартне приєднання | СО Вінницькі МЕМ | 2026-05-11
3294 | ТУ 000678 040526 1 01 1 | 2026-05-04 | Договір публічний | 22.99 | Споживання | 2026 | РУ-0,4 кВ ТП-184. | 62Z2803508071340 | 0.4 | стандартне приєднання | CО Вінницькі східні ЕМ Оратівська дільниця | 2026-05-05
3295 | ТУ 000749 080526 1 01 1 | 2026-05-08 | Договір публічний | 13 | Споживання | 2026 | найближча опора ПЛ-0,4 кВ Л-2 ТП-№191 (уточнюється за результатами виконання проєктної документації) | 62Z7647939326907 | 0.4 | стандартне приєднання | СО Вінницькі центральні ЕМ Тиврівська дільниця | 2026-05-18
3296 | ТУ 000685 050526 1 01 1 | 2026-05-05 | Договір публічний | 39 | Споживання | 2026 | РУ-0,4 кВ ТП-№764. | 62Z7235129495699 | 0.4 | стандартне приєднання | СО Вінницькі МЕМ | 2026-05-22
3297 | ТУ 000695 050526 1 01 1 | 2026-05-05 | Договір публічний | 7 | Споживання | 2026 | найближча опора ПЛІ-0,4кВ Л-5 від ТП-585 (уточнюється за результатами виконання проєктної документації) | 62Z0027309186602 | 0.23 | стандартне приєднання | СО Вінницькі МЕМ | 2026-05-07
3298 | ТУ 000691 050526 1 01 1 | 2026-05-05 | Договір публічний | 8 | Споживання | 2026 | найближча опора ПЛ-0,4 кВ Л-3 ТП-№485 (уточнюється за результатами виконання проєктної документації) | 62Z1541260536026 | 0.4 | стандартне приєднання | СО Гайсинські ЕМ Бершадська дільниця | 2026-05-15
3299 | ТУ 000751 080526 1 01 1 | 2026-05-08 | Договір публічний | 15 | Споживання | 2026 | найближча опора ПЛ-0,4 кВ Л-2 ТП-№144 | 62Z5913314171355 | 0.4 | стандартне приєднання | СО Вінницькі східні ЕМ Погребищенська дільниця | 2026-05-25
3300 | ТУ 000698 050526 1 01 2 | 2026-05-05 | Договір публічний | 15 | Споживання | 2026 | найближча опора ПЛІ-0,4кВ Л-22 від ТП-596 (уточнюється за результатами виконання проєктної документації) | 62Z1070575608989 | 0.4 | нестандартне приєднання зі здійсненням проєктування лінійної частини приєднання замовником самостійно | СО Вінницькі МЕМ | 2026-05-06
3301 | ТУ 000752 080526 1 01 1 | 2026-05-08 | Договір публічний | 50 | Споживання | 2026 | РУ-0,4 кВ ТП-№55. | 62Z7188444684819 | 0.4 | стандартне приєднання | СО Хмільницькі ЕМ Козятинська дільниця
3302 | ТУ 000754 080526 1 01 3 | 2026-05-08 | Договір публічний | 35 | Споживання | 2026 | опора №47 ПЛ-10 кВ Ф-45 ПС 35/10 кВ «Рахни». | 62Z3512024455570 | 10 | нестандартне приєднання «під ключ» | СО Жмеринські ЕМ Шаргородська дільниця
3303 | ТУ 000674 040526 1 01 1 | 2026-05-04 | Договір публічний | 30 | Споживання | 2026 | РУ-0,4 кВ ТП-№19 | 62Z1647741215699 | 0.4 | стандартне приєднання | СО Хмільницькі ЕМ Козятинська дільниця | 2026-05-11
3304 | ТУ 000688 050526 1 01 1 | 2026-05-05 | Договір публічний | 5 | Споживання | 2026 | найближча опора ПЛ-0,4 кВ Л-1 ТП-№459 (уточнюється за результатами виконання проєктної документації) | 62Z4367133038603 | 0.23 | стандартне приєднання | СО Вінницькі центральні ЕМ Замостянська дільниця | 2026-05-11
3305 | ТУ 000687 050526 1 01 1 | 2026-05-05 | Договір публічний | 16 | Споживання | 2026 | найближча опора ПЛ-0,4 кВ Л-3 ТП-№18 (уточнюється за результатами виконання проєктної документації) | 62Z4251342472189 | 0.4 | стандартне приєднання | СО Хмільницькі ЕМ Козятинська дільниця | 2026-05-07
3306 | ТУ 000892 180526 2 01 3 | 2026-05-18 | Договір публічний | 312 | Виробництво | 2027 | найближчі електричні мережі | 62Z4613831036790 | 6 | нестандартне приєднання «під ключ» | СО Вінницькі центральні ЕМ Тиврівська дільниця
3307 | ТУ 000897 190526 1 01 2 | 2026-05-19 | Договір публічний | 1260 | Споживання | 2027 | а) РУ-10 кВ ПС 110/10 кВ «Північна» - основне живлення; а) РУ-10 кВ ПС 35/10 кВ «Центральна» - резервне живлення; б) РУ-0,4 кВ ТП-192. | 62Z5737426998049 | 10 | нестандартне приєднання зі здійсненням проєктування лінійної частини приєднання замовником самостійно | СО Вінницькі МЕМ
3308 | ТУ 000795 120526 1 01 3 | 2026-05-12 | Договір публічний | 320 | Споживання | 2027 | РУ-10 кВ ТП-№571. | 62Z2396836492522 | 0.4 | нестандартне приєднання «під ключ» | СО Вінницькі МЕМ | 2026-05-26
3309 | ТУ 000769 110526 1 01 1 | 2026-05-11 | Договір публічний | 10 | Споживання | 2026 | найближча опора новозбудованої ПЛІ-0,4 кВ від ТП-№643 (згідно технічних умов Левчук С.А. к. н. 0775), уточнюється за результатами виконання проєктної документації | 62Z1764460922088 | 0.4 | стандартне приєднання | СО Вінницькі центральні ЕМ Замостянська дільниця | 2026-05-12
3310 | ТУ 000771 110526 1 01 3 | 2026-05-11 | Договір публічний | 320 | Споживання | 2027 | на вихідних клемах ввідного комутаційного апарата 0,4 кВ в ВРЩ об’єкта. | - | 0.4 | нестандартне приєднання «під ключ» | СО Вінницькі МЕМ | 2026-05-26
3311 | ТУ 000758 110526 1 01 1 | 2026-05-11 | Договір публічний | 10 | Споживання | 2026 | РУ-0,4кВ ТП-№643 | 62Z6634864302427 | 0.4 | стандартне приєднання | СО Вінницькі центральні ЕМ Замостянська дільниця | 2026-05-12
3312 | ТУ 000768 110526 1 01 1 | 2026-05-11 | Договір публічний | 10 | Споживання | 2026 | найближча опора новозбудованої ПЛІ-0,4 кВ від ТП-№643 (згідно технічних умов Левчук С.А. к. н. 0775), уточнюється за результатами виконання проєктної документації | 62Z1624124383499 | 0.4 | стандартне приєднання | СО Вінницькі центральні ЕМ Замостянська дільниця | 2026-05-12
3313 | ТУ 000767 110526 1 01 1 | 2026-05-11 | Договір публічний | 13 | Споживання | 2026 | найближча опора ПЛ-0,4 кВ Л-2 ТП-№1104 (уточнюється за результатами виконання проєктної документації) | 62Z2572652547899 | 0.4 | стандартне приєднання | СО Вінницькі центральні ЕМ Замостянська дільниця | 2026-05-12
3314 | ТУ 000763 110526 1 01 1 | 2026-05-11 | Договір публічний | 10 | Споживання | 2026 | найближча опора новозбудованої ПЛІ-0,4 кВ від ТП-№643 (згідно технічних умов Левчук С.А. к. н. 0775), уточнюється за результатами виконання проєктної документації | 62Z8948873509049 | 0.4 | стандартне приєднання | СО Вінницькі центральні ЕМ Замостянська дільниця | 2026-05-12
3315 | ТУ 000766 110526 1 01 1 | 2026-05-11 | Договір публічний | 10 | Споживання | 2026 | найближча опора новозбудованої ПЛІ-0,4 кВ від ТП-№643 (згідно технічних умов Левчук С.А. к. н. 0775), уточнюється за результатами виконання проєктної документації | 62Z6609346603734 | 0.4 | стандартне приєднання | СО Вінницькі центральні ЕМ Замостянська дільниця | 2026-05-12
3316 | ТУ 000757 110526 1 01 1 | 2026-05-11 | Договір публічний | 16 | Споживання | 2026 | РУ-0,4 кВ ТП-№110. | 62Z3968539384646 | 0.4 | стандартне приєднання | СО Вінницькі центральні ЕМ Замостянська дільниця
3317 | ТУ 000694 050526 1 01 1 | 2026-05-05 | Договір публічний | 2 | Споживання | 2026 | найближча опора існуючої ПЛ-0,4 кВ Л-3 від ТП-1011 (існуюча, без змін) | 62Z3352046085534 | 0.4 | стандартне приєднання | СО Вінницькі МЕМ | 2026-05-07
3318 | ТУ 000756 110526 1 01 1 | 2026-05-11 | Договір публічний | 10 | Споживання | 2026 | найближча опора ПЛ-0,4 кВ Л-2 ТП-№138 (уточнюється за результатами виконання проєктної документації). | 62Z2075998404503 | 0.4 | стандартне приєднання | СО Тульчинські ЕМ Тульчинська дільниця | 2026-06-01
3319 | ТУ 000764 110526 1 01 1 | 2026-05-11 | Договір публічний | 5 | Споживання | 2026 | найближча опора ПЛ-0,4 кВ Л-2 ТП-№81 (уточнюється за результатами виконання проєктної документації) | 62Z7680800494978 | 0.23 | стандартне приєднання | СО Могилів-Подільські ЕМ Могилів-Подільська дільниця | 2026-05-13
3320 | ТУ 000770 110526 1 01 1 | 2026-05-11 | Договір публічний | 10 | Споживання | 2026 | найближча опора новозбудованої ПЛІ-0,4 кВ від ТП-№643 (згідно технічних умов Левчук С.А. к. н. 0775), уточнюється за результатами виконання проєктної документації | 62Z9506318100889 | 0.4 | стандартне приєднання | СО Вінницькі центральні ЕМ Замостянська дільниця | 2026-05-12
3321 | ТУ 000761 110526 1 01 1 | 2026-05-11 | Договір публічний | 10 | Споживання | 2026 | найближча опора новозбудованої ПЛІ-0,4 кВ від ТП-№643 (згідно технічних умов Левчук С.А. к. н. 0775), уточнюється за результатами виконання проєктної документації | 62Z9617046260389 | 0.4 | стандартне приєднання | СО Вінницькі центральні ЕМ Замостянська дільниця | 2026-05-12
3322 | ТУ 000765 110526 1 01 1 | 2026-05-11 | Договір публічний | 10 | Споживання | 2026 | найближча опора новозбудованої ПЛІ-0,4 кВ від ТП-№643 (згідно технічних умов Левчук С.А. к. н. 0775), уточнюється за результатами виконання проєктної документації | 62Z8224417013789 | 0.4 | стандартне приєднання | СО Вінницькі центральні ЕМ Замостянська дільниця | 2026-05-12
3323 | ТУ 000762 110526 1 01 1 | 2026-05-11 | Договір публічний | 10 | Споживання | 2026 | найближча опора новозбудованої ПЛІ-0,4 кВ від ТП-№643 (згідно технічних умов Левчук С.А. к. н. 0775), уточнюється за результатами виконання проєктної документації | 62Z9478291309603 | 0.4 | стандартне приєднання | СО Вінницькі центральні ЕМ Замостянська дільниця | 2026-05-12
3324 | ТУ 000759 110526 1 01 1 | 2026-05-11 | Договір публічний | 10 | Споживання | 2026 | найближча опора новозбудованої ПЛІ-0,4 кВ від ТП-№643 (згідно технічних умов Левчук С.А. к. н. 0775), уточнюється за результатами виконання проєктної документації | 62Z0236503712915 | 0.4 | стандартне приєднання | СО Вінницькі центральні ЕМ Замостянська дільниця | 2026-05-12
3325 | ТУ 000915 190526 1 01 3 | 2026-05-19 | Договір публічний | 128 | Споживання | 2027 | РУ-0,4 кВ ТП-№81 | 62Z5718947024821 | 0.4 | нестандартне приєднання «під ключ» | СО Могилів-Подільські ЕМ Могилів-Подільська дільниця
3326 | ТУ 000783 120526 1 01 1 | 2026-05-12 | Договір публічний | 13 | Споживання | 2026 | найближча опора ПЛ-0,4 кВ Л-2 ТП-№253 (уточнюється за результатами виконання проєктної документації) | 62Z8854075030091 | 0.4 | стандартне приєднання | СО Вінницькі східні ЕМ Погребищенська дільниця | 2026-05-12
3327 | ТУ 000780 120526 1 01 2 | 2026-05-12 | Договір публічний | 3.5 | Споживання | 2026 | РУ-0,4 кВ ТП-№219 | 62Z1726697779722 | 0.23 | нестандартне приєднання зі здійсненням проєктування лінійної частини приєднання замовником самостійно | СО Гайсинські ЕМ Тростянецька дільниця
3328 | ТУ 000781 120526 1 01 1 | 2026-05-12 | Договір публічний | 13 | Споживання | 2026 | РУ-0,4 кВ ТП-470 | 62Z4523041693898 | 0.4 | стандартне приєднання | СО Вінницькі МЕМ | 2026-05-22
3329 | ТУ 000779 120526 1 01 1 | 2026-05-12 | Договір публічний | 10 | Споживання | 2026 | найближча опора ПЛ-0,4 кВ Л-8 ТП-№62 (уточнюється за результатами виконання проєктної документації) | 62Z9041889444633 | 0.4 | стандартне приєднання | СО Хмільницькі ЕМ Хмільницька дільниця | 2026-05-26
3330 | ТУ 000786 120526 1 01 1 | 2026-05-12 | Договір публічний | 25 | Споживання | 2026 | найближча опора ПЛ-0,4 кВ Л-3 ТП-№1238 (уточнюється за результатами виконання проєктної документації) | 62Z1143242354898 | 0.4 | стандартне приєднання | СО Вінницькі центральні ЕМ Замостянська дільниця
3331 | ТУ 000785 120526 1 01 1 | 2026-05-12 | Договір публічний | 16 | Споживання | 2026 | найближча опора ПЛ-0,4 кВ Л-1 ТП-№63 (уточнюється за результатами виконання проєктної документації) | 62Z2836937255289 | 0.4 | стандартне приєднання | СО Вінницькі центральні ЕМ Замостянська дільниця | 2026-05-12
3332 | ТУ 000778 120526 1 01 1 | 2026-05-12 | Договір публічний | 13 | Споживання | 2026 | найближча опора ПЛ-0,4 кВ Л-1 ТП-№511 (уточнюється за результатами виконання проєктної документації) | 62Z5883195170514 | 0.4 | стандартне приєднання | СО Гайсинські ЕМ Тростянецька дільниця | 2026-05-12
3333 | ТУ 000707 060526 1 01 1 | 2026-05-06 | Договір публічний | 3 | Споживання | 2026 | найближча опора ПЛ-0,4 кВ Л-2 ТП-№119 (уточнюється за результатами виконання проєктної документації) | 62Z6077624374472 | 0.23 | стандартне приєднання | СО Хмільницькі ЕМ Калинівська дільниця | 2026-05-11
3334 | ТУ 000692 050526 1 01 1 | 2026-05-05 | Договір публічний | 16 | Споживання | 2026 | найближча опора ПЛ-0,4 кВ Л-1 ТП-№1163 (уточнюється за результатами виконання проєктної документації) | 62Z4240386061078 | 0.4 | стандартне приєднання | СО Вінницькі центральні ЕМ Замостянська дільниця | 2026-05-08
3335 | ТУ 000846 140526 3 01 4 | 2026-05-14 | Договір публічний | 105 | Споживання | 2026 | РУ-10 кВ ПС-110/10 кВ «Михайлівка» | 62Z0809740619607 | 0.4 | приєднання електроустановок замовників до електричних мереж згідно з пунктом 4.1.11 глави 4.1 розділу IV Кодексу систем розподілу | СО Могилів-Подільські ЕМ Ямпільська дільниця
3336 | ТУ 000710 060526 1 01 1 | 2026-05-06 | Договір публічний | 5 | Споживання | 2026 | найближча опора новозбудованої ПЛІ-0,4 кВ від ТП-№1199 (згідно технічних умов Петлінська К.О. к. н. 0714), уточнюється за результатами виконання проєктної документації | 62Z5036927914768 | 0.23 | стандартне приєднання | СО Вінницькі центральні ЕМ Замостянська дільниця | 2026-05-08
3337 | ТУ 000708 060526 1 01 1 | 2026-05-06 | Договір публічний | 5 | Споживання | 2026 | найближча опора ПЛ-0,4 кВ Л-1 ТП-№1199 (уточнюється за результатами виконання проєктної документації) | 62Z8526348120689 | 0.23 | стандартне приєднання | СО Вінницькі центральні ЕМ Замостянська дільниця | 2026-05-08
3338 | ТУ 000848 140526 3 01 4 | 2026-05-14 | Договір публічний | 105 | Споживання | 2026 | РУ-10 кВ ПС-110/10 кВ «Михайлівка» | 62Z4548585741140 | 0.4 | приєднання електроустановок замовників до електричних мереж згідно з пунктом 4.1.11 глави 4.1 розділу IV Кодексу систем розподілу | СО Могилів-Подільські ЕМ Ямпільська дільниця
3339 | ТУ 000784 120526 1 01 1 | 2026-05-12 | Договір публічний | 10 | Споживання | 2026 | найближча опора ПЛ-0,4 кВ Л-2 ТП-№320 (уточнюється за результатами виконання проєктної документації) | 62Z6111679050489 | 0.23 | стандартне приєднання | СО Вінницькі центральні ЕМ Тиврівська дільниця | 2026-05-20
3340 | ТУ 000787 120526 1 01 1 | 2026-05-12 | Договір публічний | 27 | Споживання | 2026 | найближча опора ПЛ-0,4 кВ Л-1 ТП-№338 (уточнюється за результатами виконання проєктної документації) | 62Z0311693124569 | 0.4 | стандартне приєднання | СО Вінницькі східні ЕМ Липовецька дільниця | 2026-05-15
3341 | ТУ 000847 140526 3 01 4 | 2026-05-14 | Договір публічний | 105 | Споживання | 2026 | РУ-10 кВ ПС-110/10 кВ «Михайлівка» | 62Z0966937116389 | 0.4 | приєднання електроустановок замовників до електричних мереж згідно з пунктом 4.1.11 глави 4.1 розділу IV Кодексу систем розподілу | СО Могилів-Подільські ЕМ Ямпільська дільниця
3342 | ТУ 000753 080526 1 01 2 | 2026-05-08 | Договір публічний | 60.8 | Споживання | 2026 | РУ-0,4 кВ ТП-№650 (Існуюча). | 62Z0402115711245 | 0.4 | нестандартне приєднання зі здійсненням проєктування лінійної частини приєднання замовником самостійно | СО Вінницькі МЕМ
3343 | ТУ 000782 120526 1 01 1 | 2026-05-12 | Договір публічний | 27 | Споживання | 2026 | найближча опора ПЛ-0,4 кВ Л-1 ТП-№196 (уточнюється за результатами виконання проєктної документації) | 62Z9313108261679 | 0.4 | стандартне приєднання | СО Могилів-Подільські ЕМ Ямпільська дільниця | 2026-05-28
3344 | ТУ 000837 140526 1 01 2 | 2026-05-14 | Договір публічний | 16 | Споживання | 2026 | на наконечники КЛ-0,4 кВ Л-3 від ТП-292 (до облікужитлового будинку за адресою м. Хмільник, вул. Столярчука, буд. 46). | 62Z3987604110507 | 0.4 | нестандартне приєднання зі здійсненням проєктування лінійної частини приєднання замовником самостійно | СО Хмільницькі ЕМ Хмільницька дільниця | 2026-05-18
3345 | ТУ 000799 120526 1 01 1 | 2026-05-12 | Договір публічний | 7 | Споживання | 2026 | найближча опора ПЛ-0,4 кВ Л-4 ТП-№782 (уточнюється за результатами виконання проєктної документації) | 62Z6541958088129 | 0.4 | стандартне приєднання | СО Вінницькі МЕМ | 2026-05-15
3346 | ТУ 000812 130526 1 01 1 | 2026-05-13 | Договір публічний | 10 | Споживання | 2026 | найближча опора ПЛ-0,4 кВ Л-4 ТП-№407 (уточнюється за результатами виконання проєктної документації) | 62Z3442513540389 | 0.4 | стандартне приєднання | СО Хмільницькі ЕМ Калинівська дільниця
3347 | ТУ 000790 120526 1 01 1 | 2026-05-12 | Договір публічний | 8 | Споживання | 2026 | найближча опора ПЛ-0,4 кВ Л-5 ТП-№1059 (уточнюється за результатами виконання проєктної документації) | 62Z3439815375248 | 0.4 | стандартне приєднання | СО Вінницькі МЕМ | 2026-05-20
3348 | ТУ 000731 070526 1 01 1 | 2026-05-07 | Договір публічний | 5 | Споживання | 2026 | найближча опора новозбудованої ПЛІ-0,4 кВ від ТП-№1059(згідно технічних умов гр. Боднар Г.С. к. н. 0543), уточнюється за результатами виконанняпроєктної документації | 62Z8472424521798 | 0.23 | стандартне приєднання | СО Вінницькі МЕМ | 2026-05-18
3349 | ТУ 000748 070526 1 01 1 | 2026-05-07 | Договір публічний | 5 | Споживання | 2026 | найближча опора новозбудованої ПЛІ-0,4 кВ від ТП-№1059 (згідно технічних умов №ТУ000473 210426 1 01 1 гр. Боднар Г.С. к. н. 0513), уточнюється за результатами виконання проєктної документації. | 62Z2735856002618 | 0.23 | стандартне приєднання | СО Вінницькі МЕМ | 2026-05-13
3350 | ТУ 000736 070526 1 01 1 | 2026-05-07 | Договір публічний | 5 | Споживання | 2026 | найближча опора новозбудованої ПЛІ-0,4 кВ від ТП-№1059(згідно технічних умов гр. Боднар Г.С. к. н. 0543), уточнюється за результатами виконанняпроєктної документації | 62Z2194894819180 | 0.23 | стандартне приєднання | СО Вінницькі МЕМ | 2026-05-18
3351 | ТУ 000715 060526 1 01 1 | 2026-05-06 | Договір публічний | 5 | Споживання | 2026 | найближча опора новозбудованої ПЛІ-0,4 кВ від ТП-№1059 (згідно технічних умов №ТУ000473 210426 1 01 1 гр. Боднар Г.С. к. н. 0513), уточнюється за результатами виконання проєктної документації | 62Z1209803432599 | 0.23 | стандартне приєднання | СО Вінницькі МЕМ | 2026-05-18
3352 | ТУ 000739 070526 1 01 1 | 2026-05-07 | Договір публічний | 5 | Споживання | 2026 | найближча опора новозбудованої ПЛІ-0,4 кВ від ТП-№1059(згідно технічних умов гр. Боднар Г.С. к. н. 0543), уточнюється за результатами виконанняпроєктної документації. | 62Z9196219833599 | 0.23 | стандартне приєднання | СО Вінницькі МЕМ | 2026-05-18
3353 | ТУ 000747 070526 1 01 1 | 2026-05-07 | Договір публічний | 5 | Споживання | 2026 | найближча опора новозбудованої ПЛІ-0,4 кВ від ТП-№1059 (згідно технічних умов №ТУ000473 210426 1 01 1 гр. Боднар Г.С. к. н. 0513), уточнюється за результатами виконання проєктної документації | 62Z1076714344103 | 0.23 | стандартне приєднання | СО Вінницькі МЕМ | 2026-05-13
3354 | ТУ 000776 120526 1 01 1 | 2026-05-12 | Договір публічний | 5 | Споживання | 2026 | найближча опора новозбудованої ПЛІ-0,4 кВ від ТП-№1059 (згідно технічних умов гр. Боднар Г.С. к. н. 0543), уточнюється за результатами виконання проєктної документації | 62Z6382845753235 | 0.23 | стандартне приєднання | СО Вінницькі МЕМ | 2026-05-18
3355 | ТУ 000813 130526 1 01 1 | 2026-05-13 | Договір публічний | 13 | Споживання | 2026 | найближча опора ПЛ-0,4 кВ Л-2 ТП-№446 (уточнюється за результатами виконання проєктної документації) | 62Z9126686202651 | 0.4 | стандартне приєднання | СО Гайсинські ЕМ Бершадська дільниця | 2026-06-01
3356 | ТУ 000735 070526 1 01 1 | 2026-05-07 | Договір публічний | 5 | Споживання | 2026 | найближча опора новозбудованої ПЛІ-0,4 кВ від ТП-№1059 (згідно технічних умов гр. Боднар Г.С. к. н. 0543), уточнюється за результатами виконання проєктної документації | 62Z0675196792589 | 0.23 | стандартне приєднання | СО Вінницькі МЕМ | 2026-05-15
3357 | ТУ 000734 070526 1 01 1 | 2026-05-07 | Договір публічний | 5 | Споживання | 2026 | найближча опора новозбудованої ПЛІ-0,4 кВ від ТП-№1059 (згідно технічних умов гр. Боднар Г.С. к. н. 0543), уточнюється за результатами виконання проєктної документації | 62Z6117301789370 | 0.23 | стандартне приєднання | СО Вінницькі МЕМ | 2026-05-15
3358 | ТУ 000737 070526 1 01 1 | 2026-05-07 | Договір публічний | 5 | Споживання | 2026 | найближча опора новозбудованої ПЛІ-0,4 кВ від ТП-№1059 (згідно технічних умов гр. Боднар Г.С. к. н. 0543), уточнюється за результатами виконання проєктної документації | 62Z4670331562156 | 0.23 | стандартне приєднання | СО Вінницькі МЕМ | 2026-05-15
3359 | ТУ 000774 120526 1 01 1 | 2026-05-12 | Договір публічний | 5 | Споживання | 2026 | найближча опора ПЛ-0,4 кВ Л-1 ТП-№527 (уточнюється за результатами виконання проєктної документації) | 62Z0170887877398 | 0.23 | стандартне приєднання | СО Тульчинські ЕМ Тульчинська дільниця | 2026-05-19
3360 | ТУ 000729 070526 1 01 1 | 2026-05-07 | Договір публічний | 8 | Споживання | 2026 | найближча опора ПЛ-0,4 кВ Л-4 ТП-№329 (уточнюється за результатами виконання проєктної документації) | 62Z0455268041798 | 0.23 | стандартне приєднання | СО Вінницькі центральні ЕМ Замостянська дільниця | 2026-05-12
3361 | ТУ 000801 120526 1 01 1 | 2026-05-12 | Договір публічний | 5 | Споживання | 2026 | найближча опора ПЛ-0,4 кВ Л-1 ТП-№226 (уточнюється за результатами виконання проєктної документації) | 62Z0442518925873 | 0.23 | стандартне приєднання | СО Хмільницькі ЕМ Козятинська дільниця | 2026-05-20
3362 | ТУ 000730 070526 1 01 1 | 2026-05-07 | Договір публічний | 5 | Споживання | 2026 | найближча опора новозбудованої ПЛІ-0,4 кВ від ТП-№1059 (згідно технічних умов гр. Боднар Г.С. к. н. 0543), уточнюється за результатами виконання проєктної документації | 62Z9691385854309 | 0.23 | стандартне приєднання | СО Вінницькі МЕМ | 2026-05-15
3363 | ТУ 000740 070526 1 01 1 | 2026-05-07 | Договір публічний | 5 | Споживання | 2026 | найближча опора новозбудованої ПЛІ-0,4 кВ від ТП-№1059 (згідно технічних умов гр. Боднар Г.С. к. н. 0543), уточнюється за результатами виконання проєктної документації | 62Z1111375478219 | 0.23 | стандартне приєднання | СО Вінницькі МЕМ | 2026-06-01
3364 | ТУ 000713 060526 1 01 1 | 2026-05-06 | Договір публічний | 5 | Споживання | 2026 | найближча опора новозбудованої ПЛІ-0,4 кВ від ТП-№1059 (згідно технічних умов №ТУ000473 210426 1 01 1 гр. Боднар Г.С. к. н. 0513), уточнюється за результатами виконання проєктної документації | 62Z5441667746998 | 0.23 | стандартне приєднання | СО Вінницькі МЕМ | 2026-05-15
3365 | ТУ 000741 070526 1 01 1 | 2026-05-07 | Договір публічний | 5 | Споживання | 2026 | найближча опора новозбудованої ПЛІ-0,4 кВ від ТП-№1059 (згідно технічних умов гр. Боднар Г.С. к. н. 0543), уточнюється за результатами виконання проєктної документації | 62Z3170605482408 | 0.23 | стандартне приєднання | СО Вінницькі МЕМ | 2026-05-15
3366 | ТУ 000811 130526 1 01 1 | 2026-05-13 | Договір публічний | 8 | Споживання | 2026 | найближча опора новозбудованої ПЛІ-0,4 кВ від ТП-№523 (згідно технічних умов №ТУ0144341811251010310000001 гр. Семененко А.В. к. н. 0543) (уточнюється за результатами виконання проєктної документації) | 62Z9517797190668 | 0.4 | стандартне приєднання | СО Гайсинські ЕМ Тростянецька дільниця | 2026-05-14
3367 | ТУ 000728 070526 1 01 1 | 2026-05-07 | Договір публічний | 30 | Споживання | 2026 | РУ-0,4 кВ ТП-№290 | 62Z9104156382432 | 0.4 | стандартне приєднання | СО Жмеринські ЕМ Жмеринська дільниця | 2026-05-25
3368 | ТУ 000777 120526 1 01 1 | 2026-05-12 | Договір публічний | 10 | Споживання | 2026 | найближча опора ПЛ-0,4 кВ Л-2 ТП-№452 (уточнюється за результатами виконання проєктної документації) | 62Z1513712362999 | 0.4 | стандартне приєднання | СО Хмільницькі ЕМ Калинівська дільниця | 2026-03-13
3369 | ТУ 000712 060526 1 01 1 | 2026-05-06 | Договір публічний | 5 | Споживання | 2026 | найближча опора новозбудованої ПЛІ-0,4 кВ від ТП-№1059 (згідно технічних умов №ТУ000473 210426 1 01 1 гр. Боднар Г.С. к. н. 0513), уточнюється за результатами виконання проєктної документації | 62Z7134178678610 | 0.23 | стандартне приєднання | СО Вінницькі МЕМ | 2026-05-15
3370 | ТУ 000775 120526 1 01 1 | 2026-05-12 | Договір публічний | 5 | Споживання | 2026 | найближча опора новозбудованої ПЛІ-0,4 кВ від ТП-№1059 (згідно технічних умов гр. Боднар Г.С. к. н. 0543), уточнюється за результатами виконання проєктної документації | 62Z6044368406599 | 0.23 | стандартне приєднання | СО Вінницькі МЕМ | 2026-05-18
3371 | ТУ 000804 120526 1 01 1 | 2026-05-12 | Договір публічний | 8 | Споживання | 2026 | найближча опора ПЛ-0,4 кВ Л-2 ТП-№22 (уточнюється за результатами виконання проєктної документації). | 62Z0272139061255 | 0.4 | стандартне приєднання | СО Вінницькі центральні ЕМ Замостянська дільниця
3372 | ТУ 000834 140526 1 01 1 | 2026-05-14 | Договір публічний | 30 | Споживання | 2026 | РУ-0,4 кВ ТП-№22 | 62Z9228464702047 | 0.4 | стандартне приєднання | СО Вінницькі центральні ЕМ Замостянська дільниця | 2026-05-18
3373 | ТУ 000808 120526 1 01 1 | 2026-05-12 | Договір публічний | 8 | Споживання | 2026 | найближча опора ПЛ-0,4 кВ Л-1 ТП-№15 (уточнюється за результатами виконання проєктної документації). | 62Z3557352999332 | 0.4 | стандартне приєднання | СО Вінницькі центральні ЕМ Замостянська дільниця
3374 | ТУ 000867 150526 1 01 2 | 2026-05-15 | Договір публічний | 13 | Споживання | 2026 | найближча опора ПЛ-0,4 кВ Л-2 ТП-№408 (уточнюється за результатами виконання проєктної документації) | 62Z7628812785485 | 0.4 | нестандартне приєднання зі здійсненням проєктування лінійної частини приєднання замовником самостійно | СО Вінницькі МЕМ
3375 | ТУ 000999 220526 1 01 1 | 2026-05-22 | Договір публічний | 20 | Споживання | 2026 | РУ-0,4 кВ ТП-№538. | 62Z7185210078133 | 0.4 | стандартне приєднання | СО Гайсинські ЕМ Бершадська дільниця
3376 | ТУ 000806 120526 1 01 3 | 2026-05-12 | Договір публічний | 31.1 | Споживання | 2026 | РУ-0,4 кВ ТП-№559. | 62Z5918648560391 | 0.4 | нестандартне приєднання «під ключ» | СО Гайсинські ЕМ Бершадська дільниця
3377 | ТУ 000727 070526 1 01 3 | 2026-05-07 | Договір публічний | 51.2 | Споживання | 2026 | РУ-0,4 кВ ТП-№633. | 62Z6294662106671 | 0.4 | нестандартне приєднання «під ключ» | СО Гайсинські ЕМ Бершадська дільниця
3378 | ТУ 000810 120526 1 01 1 | 2026-05-12 | Договір публічний | 5 | Споживання | 2026 | РУ-0,4 кВ ТП-№120. | 62Z4866372129389 | 0.4 | стандартне приєднання | СО Жмеринські ЕМ Жмеринська дільниця
3379 | ТУ 000789 120526 1 01 2 | 2026-05-12 | Договір публічний | 5 | Споживання | 2026 | найближча опора ПЛ-0,4 кВ Л-2 ТП-№669 (уточнюється за результатами виконання проєктної документації) | 62Z2603864706598 | 0.23 | нестандартне приєднання зі здійсненням проєктування лінійної частини приєднання замовником самостійно | СО Вінницькі МЕМ | 2026-05-14
3380 | ТУ 000800 120526 1 01 1 | 2026-05-12 | Договір публічний | 2 | Споживання | 2026 | найближча опора ПЛ-0,4 кВ Л-1 ТП-№447 (уточнюється за результатами виконання проєктної документації) | 62Z7125451896113 | 0.23 | стандартне приєднання | СО Вінницькі центральні ЕМ Замостянська дільниця | 2026-05-14
3381 | ТУ 000746 070526 1 01 1 | 2026-05-07 | Договір публічний | 5 | Споживання | 2026 | найближча опора новозбудованої ПЛІ-0,4 кВ від ТП-№1059(згідно технічних умов №ТУ000473 210426 1 01 1 гр. Боднар Г.С. к. н. 0513), уточнюється зарезультатами виконання проєктної документації. | 62Z5318800108779 | 0.23 | стандартне приєднання | СО Вінницькі МЕМ | 2026-05-18
3382 | ТУ 000732 070526 1 01 1 | 2026-05-07 | Договір публічний | 5 | Споживання | 2026 | найближча опора новозбудованої ПЛІ-0,4 кВ від ТП-№1059 (згідно технічних умов гр. Боднар Г.С. к. н. 0543), уточнюється за результатами виконання проєктної документації | 62Z0378412678198 | 0.23 | стандартне приєднання | СО Вінницькі МЕМ | 2026-05-18
3383 | ТУ 000718 060526 1 01 1 | 2026-05-06 | Договір публічний | 5 | Споживання | 2026 | найближча опора новозбудованої ПЛІ-0,4 кВ від ТП-№1059 (згідно технічних умов №ТУ000473 210426 1 01 1 гр. Боднар Г.С. к. н. 0513), уточнюється за результатами виконання проєктної документації. | 62Z9550870528550 | 0.23 | стандартне приєднання | СО Вінницькі МЕМ | 2026-05-18
3384 | ТУ 000843 140526 1 01 1 | 2026-05-14 | Договір публічний | 27 | Споживання | 2026 | РУ-0,4 кВ ТП-№118. | 62Z2769634313223 | 0.4 | стандартне приєднання | СО Могилів-Подільські ЕМ Ямпільська дільниця | 2026-05-28
3385 | ТУ 000831 140526 1 01 1 | 2026-05-14 | Договір публічний | 30 | Споживання | 2026 | РУ-0,4 кВ ТП-№9 | 62Z7128346871269 | 0.4 | стандартне приєднання | СО Хмільницькі ЕМ Калинівська дільниця | 2026-05-18
3386 | ТУ 000717 060526 1 01 1 | 2026-05-06 | Договір публічний | 5 | Споживання | 2026 | найближча опора новозбудованої ПЛІ-0,4 кВ від ТП-№1059 (згідно технічних умов №ТУ000473 210426 1 01 1 гр. Боднар Г.С. к. н. 0513), уточнюється за результатами виконання проєктної документації | 62Z0006989463206 | 0.23 | стандартне приєднання | СО Вінницькі МЕМ | 2026-05-18
3387 | ТУ 000744 070526 1 01 1 | 2026-05-07 | Договір публічний | 5 | Споживання | 2026 | найближча опора новозбудованої ПЛІ-0,4 кВ від ТП-№1059 (згідно технічних умов гр. Боднар Г.С. к. н. 0543), уточнюється за результатами виконання проєктної документації | 62Z1223800393569 | 0.23 | стандартне приєднання | СО Вінницькі МЕМ | 2026-05-14
3388 | ТУ 000743 070526 1 01 1 | 2026-05-07 | Договір публічний | 5 | Споживання | 2026 | найближча опора новозбудованої ПЛІ-0,4 кВ від ТП-№1059 (згідно технічних умов гр. Боднар Г.С. к. н. 0543), уточнюється за результатами виконання проєктної документації | 62Z9091979423256 | 0.23 | стандартне приєднання | СО Вінницькі МЕМ | 2026-05-15
3389 | ТУ 000791 120526 1 01 2 | 2026-05-12 | Договір публічний | 5 | Споживання | 2026 | найближча опора ПЛ-0,4 кВ Л-1 ТП-№298 (уточнюється за результатами виконання проєктної документації). | 62Z3387029437768 | 0.23 | нестандартне приєднання зі здійсненням проєктування лінійної частини приєднання замовником самостійно | СО Гайсинські ЕМ Гайсинська дільниця
3390 | ТУ 000788 120526 1 01 2 | 2026-05-12 | Договір публічний | 5 | Споживання | 2026 | найближча опора ПЛ-0,4 кВ Л-3 ТП-№9 (уточнюється за результатами виконання проєктної документації) | 62Z8191408096591 | 0.23 | нестандартне приєднання зі здійсненням проєктування лінійної частини приєднання замовником самостійно | СО Вінницькі МЕМ | 2026-05-13
3391 | ТУ 000742 070526 1 01 1 | 2026-05-07 | Договір публічний | 5 | Споживання | 2026 | найближча опора новозбудованої ПЛІ-0,4 кВ від ТП-№1059(згідно технічних умов гр. Боднар Г.С. к. н. 0543), уточнюється за результатами виконанняпроєктної документації. | 62Z9426095468049 | 0.23 | стандартне приєднання | СО Вінницькі МЕМ | 2026-05-14
3392 | ТУ 000745 070526 1 01 1 | 2026-05-07 | Договір публічний | 5 | Споживання | 2026 | найближча опора новозбудованої ПЛІ-0,4 кВ від ТП-№1059(згідно технічних умов гр. Боднар Г.С. к. н. 0543), уточнюється за результатами виконанняпроєктної документації. | 62Z9717986848399 | 0.4 | стандартне приєднання | СО Вінницькі МЕМ | 2026-05-14
3393 | ТУ 000798 120526 1 01 1 | 2026-05-12 | Договір публічний | 16 | Споживання | 2026 | найближча опора ПЛ-0,4 кВ Л-2 ТП-№413 (уточнюється за результатами виконання проєктної документації) | 62Z9300055689689 | 0.4 | стандартне приєднання | СО Вінницькі центральні ЕМ Замостянська дільниця | 2026-05-26
3394 | ТУ 000794 120526 1 01 1 | 2026-05-12 | Договір публічний | 5 | Споживання | 2026 | найближча опора ПЛ-0,4 кВ Л-1 ТП-№653 (уточнюється за результатами виконання проєктної документації) | 62Z7460636382198 | 0.23 | стандартне приєднання | СО Вінницькі центральні ЕМ Замостянська дільниця | 2026-05-13
3395 | ТУ 000733 070526 1 01 1 | 2026-05-07 | Договір публічний | 5 | Споживання | 2026 | найближча опора новозбудованої ПЛІ-0,4 кВ від ТП-№1059 (згідно технічних умов гр. Боднар Г.С. к. н. 0543), уточнюється за результатами виконання проєктної документації | 62Z6568006025609 | 0.23 | стандартне приєднання | СО Вінницькі МЕМ | 2026-05-18
3396 | ТУ 000820 140526 1 01 1 | 2026-05-14 | Договір публічний | 5 | Споживання | 2026 | РУ-0,4 кВ ТП - згідно ІП-2027 | 62Z5566956212058 | 0.23 | стандартне приєднання | СО Вінницькі центральні ЕМ Замостянська дільниця | 2026-05-22
3397 | ТУ 000833 140526 1 01 1 | 2026-05-14 | Договір публічний | 8 | Споживання | 2026 | РУ-0,4 кВ ТП - згідно ІП-2027 | 62Z9362038596499 | 0.4 | стандартне приєднання | СО Вінницькі центральні ЕМ Замостянська дільниця | 2026-05-22
3398 | ТУ 000815 140526 1 01 1 | 2026-05-14 | Договір публічний | 8 | Споживання | 2026 | найближча опора ПЛ-0,4 кВ Л-2 ТП-№235 (уточнюється за результатами виконання проєктної документації). | 62Z8269161971404 | 0.4 | стандартне приєднання | СО Гайсинські ЕМ Тростянецька дільниця | 2026-05-19
3399 | ТУ 000825 140526 1 01 1 | 2026-05-14 | Договір публічний | 10 | Споживання | 2026 | найближча опора ПЛ-0,4 кВ Л-1 ТП-№185 (уточнюється за результатами виконання проєктної документації) | 62Z7792526478948 | 0.4 | стандартне приєднання | СО Вінницькі МЕМ | 2026-05-25
3400 | ТУ 000830 140526 1 01 1 | 2026-05-14 | Договір публічний | 32 | Споживання | 2026 | РУ-0,4 кВ ТП-№263 | 62Z1450344411909 | 0.4 | стандартне приєднання | СО Вінницькі центральні ЕМ Тиврівська дільниця
3401 | ТУ 000793 120526 1 01 1 | 2026-05-12 | Договір публічний | 8 | Споживання | 2026 | найближча опора ПЛ-0,4 кВ Л-10 ТП-№147 (уточнюється за результатами виконання проєктної документації) | 62Z5173492454889 | 0.4 | стандартне приєднання | СО Вінницькі Центральні ЕМ Замостянські ЕМ | 2026-05-13
3402 | ТУ 000792 120526 1 01 1 | 2026-05-12 | Договір публічний | 5 | Споживання | 2026 | найближча опора ПЛ-0,4 кВ Л-16 ТП-№800 (уточнюється за результатами виконання проєктної документації) | 62Z2985329326455 | 0.23 | стандартне приєднання | СО Вінницькі МЕМ | 2026-05-15
3403 | ТУ 000796 120526 1 01 1 | 2026-05-12 | Договір публічний | 8 | Споживання | 2026 | найближча опора ПЛ-0,4 кВ Л-10 ТП-№147 (уточнюється за результатами виконання проєктної документації) | 62Z7332575483731 | 0.4 | стандартне приєднання | СО Вінницькі Центральні ЕМ Замостянські ЕМ | 2026-05-13
3404 | ТУ 000826 140526 1 01 1 | 2026-05-14 | Договір публічний | 5 | Споживання | 2026 | найближча опора ПЛ-0,4 кВ Л-1 ТП-№77 (уточнюється за результатами виконання проєктної документації). | 62Z9530254641269 | 0.4 | стандартне приєднання | СО Могилів-Подільські ЕМ Мурованокуриловецька дільниця | 2026-05-18
3405 | ТУ 000821 140526 1 01 1 | 2026-05-14 | Договір публічний | 10 | Споживання | 2026 | найближча опора новозбудованої ПЛІ-0,4 кВ від ТП - 10/0,4 кВ згідно ІП-2027 (Котьолкіна Л.С. к.н. 0090), (згідно технічних умов №ТУ 000453 170426 1 01 1 Токар С.В. к. н. 0597), уточнюється за результатами виконання проєктної документації | 62Z7139218714889 | 0.4 | стандартне приєднання | СО Вінницькі центральні ЕМ Замостянська дільниця | 2026-05-15
3406 | ТУ 000828 140526 1 01 1 | 2026-05-14 | Договір публічний | 30 | Споживання | 2026 | РУ-0,4 кВ ТП-128 | 62Z0498435559112 | 0.4 | стандартне приєднання | СО Тульчинські ЕМ Тульчинська дільниця | 2026-05-15
3407 | ТУ 000858 150526 1 01 1 | 2026-05-15 | Договір публічний | 16 | Споживання | 2026 | найближча опора ПЛ-0,4 кВ Л-1 ТП-№969 (уточнюється за результатами виконання проєктної документації). | 62Z5751601949398 | 0.4 | стандартне приєднання | СО Вінницькі центральні ЕМ Замостянська дільниця | 2026-05-18
3408 | ТУ 000917 190526 1 01 3 | 2026-05-19 | Договір публічний | 200.5 | Споживання | 2027 | РУ-6 кВ ПС 110/35/20/6 кВ «Гнівань» (уточнюється за результатами виконання проєктної документації). | 62Z1050527600352 | 6 | нестандартне приєднання «під ключ» | СО Вінницькі центральні ЕМ Тиврівська дільниця
3409 | ТУ 000802 120526 1 01 1 | 2026-05-12 | Договір публічний | 5 | Споживання | 2026 | найближча опора ПЛ-0,4 кВ Л-4 ТП-№1170 (уточнюється за результатами виконання проєктної документації). | 62Z9256247756799 | 0.23 | стандартне приєднання | СО Вінницькі центральні ЕМ Замостянські ЕМ
3410 | ТУ 000862 150526 1 01 3 | 2026-05-15 | Договір публічний | 149 | Споживання | 2027 | РУ-0,4 кВ ТП-№484. | 62Z9450097456689 | 0.4 | нестандартне приєднання «під ключ» | СО Вінницькі МЕМ | 2026-06-01
3411 | ТУ 000803 120526 1 01 1 | 2026-05-12 | Договір публічний | 15.99 | Споживання | 2026 | найближча опора ПЛ-0,4 кВ Л-6 ТП-№320 (уточнюється за результатами виконання проєктної документації). | 62Z7600646336835 | 0.4 | стандартне приєднання | СО Вінницькі центральні ЕМ Тиврівська дільниця | 2026-05-27
3412 | ТУ 000849 150526 1 01 1 | 2026-05-15 | Договір публічний | 13 | Споживання | 2026 | найближча опора ПЛ-0,4 кВ Л-1 ТП-№668 (уточнюється за результатами виконання проєктної документації). | 62Z1548178375538 | 0.4 | стандартне приєднання | СО Гайсинські ЕМ Бершадська дільниця | 2026-05-20
3413 | ТУ 000850 150526 1 01 1 | 2026-05-15 | Договір публічний | 13 | Споживання | 2026 | найближча опора ПЛ-0,4 кВ Л-1 РП-№2 (уточнюється за результатами виконання проєктної документації) | 62Z6992354552661 | 0.4 | стандартне приєднання | СО Вінницькі МЕМ | 2026-05-28
3414 | ТУ 000809 120526 1 01 1 | 2026-05-12 | Договір публічний | 25 | Споживання | 2026 | РУ-0,4 кВ ТП-№547. | 62Z8369641301878 | 0.4 | стандартне приєднання | СО Вінницькі МЕМ | 2026-05-19
3415 | ТУ 000829 140526 1 01 1 | 2026-05-14 | Договір публічний | 5 | Споживання | 2026 | найближча опора ПЛ-0,4 кВ Л-5 ТП-№244 (уточнюється за результатами виконання проєктної документації) | 62Z7250669340976 | 0.23 | стандартне приєднання | СО Вінницькі МЕМ | 2026-05-19
3416 | ТУ 000816 140526 1 01 1 | 2026-05-14 | Договір публічний | 13 | Споживання | 2026 | РУ-0,4 кВ ТП-№208 | 62Z7111489670607 | 0.4 | стандартне приєднання | СО Хмільницькі ЕМ Хмільницька дільниця
3417 | ТУ 000797 120526 1 01 1 | 2026-05-12 | Договір публічний | 5 | Споживання | 2026 | найближча опора ПЛ-0,4 кВ Л-2 ТП-№1138 (уточнюється за результатами виконання проєктної документації) | 62Z7154734659798 | 0.23 | стандартне приєднання | СО Вінницькі центральні ЕМ Замостянська дільниця | 2026-05-22
3418 | ТУ 000819 140526 1 01 1 | 2026-05-14 | Договір публічний | 2 | Споживання | 2026 | найближча опора ПЛ-0,4 кВ Л-12 ТП-№74 (уточнюється за результатами виконання проєктної документації) | 62Z8526941648011 | 0.23 | стандартне приєднання | СО Могилів-Подільські ЕМ Могилів-Подільська дільниця | 2026-05-22
3419 | ТУ 000814 140526 1 01 1 | 2026-05-14 | Договір публічний | 13 | Споживання | 2026 | РУ-0,4 кВ ТП-№548. | 62Z3576365809900 | 0.4 | стандартне приєднання | СО Могилів-Подільські ЕМ Могилів-Подільська дільниця | 2026-05-29
3420 | ТУ 000873 180526 1 01 1 | 2026-05-18 | Договір публічний | 20 | Споживання | 2026 | найближча опора ПЛ-0,4 кВ Л-1 ТП-№185 (уточнюється за результатами виконання проєктної документації) | 62Z8177823765822 | 0.4 | стандартне приєднання | СО Могилів-Подільські ЕМ Могилів-Подільська дільниця | 2026-05-21
3421 | ТУ 000877 180526 1 01 1 | 2026-05-18 | Договір публічний | 16 | Споживання | 2026 | найближча опора ПЛ-0,4 кВ Л-1 ТП-№979 (уточнюється за результатами виконання проєктної документації) | 62Z7871113686113 | 0.4 | стандартне приєднання | СО Вінницькі центральні ЕМ Замостянська дільниця | 2026-05-21
3422 | ТУ 000823 140526 1 01 1 | 2026-05-14 | Договір публічний | 1 | Споживання | 2026 | найближча опора ПЛ-0,4 кВ Л-3 ТП-№1218 | 62Z3667544491298 | 0.4 | стандартне приєднання | СО Вінницькі МЕМ | 2026-05-17
3423 | ТУ 000836 140526 1 01 1 | 2026-05-14 | Договір публічний | 8 | Споживання | 2026 | найближча опора новозбудованої ПЛІ-0,4 кВ від ТП - 10/0,4 кВ згідно ІП-2027 (ТУ Топчіу Т.А. к. н. 0135), уточнюється за результатами виконання проєктної документації. | 62Z5657834128702 | 0.4 | стандартне приєднання | СО Вінницькі східні Липовецька дільниця | 2026-05-29
3424 | ТУ 000840 140526 1 01 1 | 2026-05-14 | Договір публічний | 13 | Споживання | 2026 | РУ-0,4 кВ ТП - згідно ІП-2027. | 62Z6758242252899 | 0.4 | стандартне приєднання | СО Вінницькі східні Липовецька дільниця | 2026-05-25
3425 | ТУ 000875 180526 1 01 1 | 2026-05-18 | Договір публічний | 13 | Споживання | 2026 | найближча опора ПЛ-0,4 кВ Л-3 ТП-№1161 (уточнюється за результатами виконання проєктної документації) | 62Z4654259111901 | 0.4 | стандартне приєднання | СО Вінницькі центральні ЕМ Замостянська дільниця | 2026-05-25
3426 | ТУ 000878 180526 1 01 1 | 2026-05-18 | Договір публічний | 13 | Споживання | 2026 | найближча опора ПЛ-0,4 кВ Л-2 ТП-№174 (уточнюється за результатами виконання проєктної документації) | 62Z7494840422299 | 0.4 | стандартне приєднання | СО Вінницькі центральні ЕМ Тиврівська дільниця | 2026-05-26
3427 | ТУ 000868 180526 1 01 1 | 2026-05-18 | Договір публічний | 30 | Споживання | 2026 | найближча опора ПЛ-0,4 кВ Л-5 ТП-№11 (уточнюється за результатами виконання проєктної документації). | 62Z7957779783599 | 0.4 | стандартне приєднання | СО Могилів-Подільські ЕМ Могилів-Подільська дільниця | 2026-06-01
3428 | ТУ 000839 140526 1 01 1 | 2026-05-14 | Договір публічний | 8 | Споживання | 2026 | найближча опора ПЛ-0,4 кВ Л-2 ТП-№430 (уточнюється за результатами виконання проєктної документації). | 62Z8880047190489 | 0.4 | стандартне приєднання | СО Вінницькі центральні ЕМ Замостянська дільниця
3429 | ТУ 000853 150526 1 01 1 | 2026-05-15 | Договір публічний | 8 | Споживання | 2026 | РУ-0,4 кВ ТП-№67. | 62Z6927724563489 | 0.4 | стандартне приєднання | СО Вінницькі центральні ЕМ Замостянська дільниця
3430 | ТУ 000870 180526 1 01 1 | 2026-05-18 | Договір публічний | 20 | Споживання | 2026 | найближча опора ПЛ-0,4 кВ Л-17 РП-№22 (уточнюється за результатами виконання проєктної документації) | 62Z0536176358799 | 0.4 | стандартне приєднання | СО Вінницькі МЕМ | 2026-05-26
3431 | ТУ 000876 180526 1 01 1 | 2026-05-18 | Договір публічний | 13 | Споживання | 2026 | найближча опора ПЛ-0,4 кВ Л-3 ТП-№324 (уточнюється за результатами виконання проєктної документації) | 62Z5497034581400 | 0.4 | стандартне приєднання | СО Тульчинські ЕМ Тульчинська дільниця | 2026-05-25
3432 | ТУ 000872 180526 1 01 1 | 2026-05-18 | Договір публічний | 13 | Споживання | 2026 | найближча опора ПЛ-0,4 кВ Л-3 ТП-№348 | 62Z9087827839076 | 0.4 | стандартне приєднання | СО Вінницькі МЕМ | 2026-05-21
3433 | ТУ 000874 180526 1 01 1 | 2026-05-18 | Договір публічний | 13 | Споживання | 2026 | найближча опора ПЛ-0,4 кВ Л-2 ТП-№074 (уточнюється за результатами виконання проєктної документації) | 62Z0990340379545 | 0.4 | стандартне приєднання | СО Тульчинські ЕМ Тульчинська дільниця | 2026-05-20
3434 | ТУ 000869 180526 1 01 1 | 2026-05-18 | Договір публічний | 8 | Споживання | 2026 | найближча опора ПЛ-0,4 кВ Л-5 ТП-№946 (уточнюється за результатами виконання проєктної документації). | 62Z8070881354578 | 0.4 | стандартне приєднання | СО Гайсинські ЕМ Гайсинська дільниця | 2026-05-25
3435 | ТУ 000879 180526 1 01 1 | 2026-05-18 | Договір публічний | 9 | Споживання | 2026 | РУ-0,4 кВ ТП-№387 | 62Z5974056179016 | 0.4 | стандартне приєднання | СО Вінницькі центральні ЕМ Літинська дільниця | 2026-05-19
3436 | ТУ 000835 140526 1 01 1 | 2026-05-14 | Договір публічний | 8 | Споживання | 2026 | найближча опора ПЛ-0,4 кВ Л-1 ТП-№622 (уточнюється за результатами виконання проєктної документації) | 62Z4120330050909 | 0.4 | стандартне приєднання | СО Вінницькі центральні ЕМ Замостянська дільниця | 2026-05-18
3437 | ТУ 000871 180526 1 01 1 | 2026-05-18 | Договір публічний | 20 | Споживання | 2026 | РУ-0,4 кВ ТП-№653 | 62Z7503451845653 | 0.4 | стандартне приєднання | СО Вінницькі МЕМ
3438 | ТУ 000991 220526 1 01 8 | 2026-05-22 | Договір публічний | 149 | Споживання | 2027 | опора №134 ПЛ-10 кВ Ф-8 ПС 110/35/10 кВ «Чечельник». | 62Z3169575650998 | 10 | приєднання електроустановок замовників до електричних мереж згідно з пунктом 4.1.23 глави 4.1 розділу IV Кодексу систем розподілу | СО Гайсинські ЕМ Чечельницька дільниця
3439 | ТУ 000989 220526 1 01 3 | 2026-05-22 | Договір публічний | 149 | Споживання | 2027 | опора №134 ПЛ-10 кВ Ф-8 ПС 110/35/10 кВ «Чечельник» | 62Z3169575650998 | 0.4 | нестандартне приєднання «під ключ» | СО Гайсинські ЕМ Чечельницька дільниця | 2026-06-04
3440 | ТУ 000832 140526 1 01 1 | 2026-05-14 | Договір публічний | 10 | Споживання | 2026 | найближча опора ПЛ-0,4 кВ Л-3 ТП-№306 (уточнюється за результатами виконання проєктної документації) | 62Z5150338524038 | 0.4 | стандартне приєднання | СО Гайсинські ЕМ Гайсинська дільниця | 2026-05-20
3441 | ТУ 000827 140526 1 01 1 | 2026-05-14 | Договір публічний | 8 | Споживання | 2026 | найближча опора ПЛ-0,4 кВ Л-5 ТП-№110 (уточнюється за результатами виконання проєктної документації) | 62Z3971699412761 | 0.4 | стандартне приєднання | СО Могилів-Подільські ЕМ Ямпільська дільниця | 2026-05-18
3442 | ТУ 000893 190526 1 01 1 | 2026-05-19 | Договір публічний | 13 | Споживання | 2026 | найближча опора ПЛ-0,4 кВ Л-5 ТП-№36 (уточнюється за результатами виконання проєктної документації). | 62Z3763222623409 | 0.4 | стандартне приєднання | СО Вінницькі центральні ЕМ Замостянська дільниця | 2026-05-21
3443 | ТУ 000986 220526 1 01 3 | 2026-05-22 | Договір публічний | 100 | Споживання | 2026 | РУ-0,4 кВ від ТП-78. | 62Z7017320446632 | 0.4 | нестандартне приєднання «під ключ» | СО Могилів-Подільські ЕМ Ямпільська дільниця
3444 | ТУ 000824 140526 1 01 1 | 2026-05-14 | Договір публічний | 27 | Споживання | 2026 | найближча опора ПЛ-0,4 кВ Л-2 ТП-№551 (уточнюється за результатами виконання проєктної документації) | 62Z6378558434625 | 0.4 | стандартне приєднання | СО Могилів-Подільські ЕМ Могилів-Подільська дільниця | 2026-05-18
3445 | ТУ 000880 180526 1 01 1 | 2026-05-18 | Договір публічний | 13 | Споживання | 2026 | найближча опора ПЛ-0,4 кВ Л-4 ТП-№353 (уточнюється за результатами виконання проєктної документації) | 62Z7929659224445 | 0.4 | стандартне приєднання | СО Вінницькі центральні ЕМ Замостянська дільниця | 2026-05-27
3446 | ТУ 000884 180526 1 01 1 | 2026-05-18 | Договір публічний | 5 | Споживання | 2026 | найближча опора новозбудованої ПЛІ-0,4 кВ від ТП-№353 (згідно технічних умов гр. Мерва В.В. к. н. 0510), уточнюється за результатами виконання проєктної документації | 62Z9131469998104 | 0.23 | стандартне приєднання | СО Вінницькі центральні ЕМ Замостянська дільниця | 2026-05-27
3447 | ТУ 000887 180526 1 01 1 | 2026-05-18 | Договір публічний | 5 | Споживання | 2026 | найближча опора ПЛ-0,4 кВ Л-4 ТП-№353 (уточнюється за результатами виконання проєктної документації) | 62Z8118875384898 | 0.23 | стандартне приєднання | СО Вінницькі центральні ЕМ Замостянська дільниця | 2026-05-27
3448 | ТУ 001108 290526 1 01 4 | 2026-05-29 | Договір публічний | 5 | Споживання | 2026 | РЩ-0,4 кВ МКП «УК «Господар Люкс»» багатоповерхового ж/б за адресою вул. Келецька, буд. 61, який заживлено від РУ-0,4 кВ ТП-10/0,4 кВ №375. | 62Z1064654388039 | 0.23 | приєднання електроустановок замовників до електричних мереж згідно з пунктом 4.1.11 глави 4.1 розділу IV Кодексу систем розподілу | СО Вінницькі МЕМ
3449 | ТУ 000861 150526 1 01 2 | 2026-05-15 | Договір публічний | 29.99 | Споживання | 2026 | РУ-0,4 кВ РП-№46 (Існуюча). | 62Z8813582149912 | 0.4 | нестандартне приєднання зі здійсненням проєктування лінійної частини приєднання замовником самостійно | CО Вінницькі МЕМ | 2026-05-21
3450 | ТУ 000934 200526 1 01 1 | 2026-05-20 | Договір публічний | 15 | Споживання | 2026 | найближча опора ПЛ-0,4 кВ Л-16 ТП-№11 (уточнюється за результатами виконання проєктної документації). | 62Z6002167034489 | 0.4 | стандартне приєднання | Вінницькі центральні ЕМ Літинська дільниця
3451 | ТУ 000920 200526 1 01 1 | 2026-05-20 | Договір публічний | 10 | Споживання | 2026 | РУ-0,4 кВ ТП-№784 | 62Z5138593556898 | 0.4 | стандартне приєднання | СО Вінницькі МЕМ | 2026-05-22
3452 | ТУ 000933 200526 1 01 1 | 2026-05-20 | Договір публічний | 13 | Споживання | 2026 | найближча опора ПЛ-0,4 кВ Л-1 ТП-№518 (уточнюється за результатами виконання проєктної документації) | 62Z3972503137533 | 0.4 | стандартне приєднання | СО Гайсинські ЕМ Тростянецька дільниця | 2026-05-26
3453 | ТУ 000931 200526 1 01 1 | 2026-05-20 | Договір публічний | 10 | Споживання | 2026 | найближча опора ПЛ-0,4 кВ Л-2 ТП-№206 (уточнюється за результатами виконання проєктної документації) | 62Z5993243819824 | 0.4 | стандартне приєднання | СО Гайсинські ЕМ Тростянецька дільниця | 2026-06-02
3454 | ТУ 000923 200526 1 01 1 | 2026-05-20 | Договір публічний | 8 | Споживання | 2026 | найближча опора новозбудованої ПЛІ-0,4 кВ від ТП-№784 (згідно технічних умов гр. Козаченко О.С. к. н. 1609) (уточнюється за результатами виконання проєктної документації) | 62Z8211904635235 | 0.4 | стандартне приєднання | СО Вінницькі МЕМ | 2026-05-22
3455 | ТУ 000924 200526 1 01 1 | 2026-05-20 | Договір публічний | 8 | Споживання | 2026 | найближча опора новозбудованої ПЛІ-0,4 кВ від ТП-№784 (згідно технічних умов гр. Козаченко О.С. к. н. 1609) (уточнюється за результатами виконання проєктної документації). | 62Z7068942200698 | 0.4 | стандартне приєднання | СО Вінницькі МЕМ | 2026-05-22
3456 | ТУ 000857 150526 1 01 1 | 2026-05-15 | Договір публічний | 5 | Споживання | 2026 | найближча опора ПЛ-0,4 кВ Л-4 ТП-№526 (уточнюється зарезультатами виконання проєктної документації). | 62Z2980514173433 | 0.4 | стандартне приєднання | СО Вінницькі центральні ЕМ Замостянська дільниця
3457 | ТУ 000927 200526 1 01 1 | 2026-05-20 | Договір публічний | 8 | Споживання | 2026 | найближча опора новозбудованої ПЛІ-0,4 кВ від ТП-№784 (згідно технічних умов гр. Козаченко О.С. к. н. 1609) (уточнюється за результатами виконання проєктної документації). | 62Z8920513937128 | 0.4 | стандартне приєднання | СО Вінницькі МЕМ | 2026-05-22
3458 | ТУ 000928 200526 1 01 1 | 2026-05-20 | Договір публічний | 8 | Споживання | 2026 | найближча опора новозбудованої ПЛІ-0,4 кВ від ТП-№784 (згідно технічних умов гр. Козаченко О.С. к. н. 1609) (уточнюється за результатами виконання проєктної документації) | 62Z8785095143249 | 0.4 | стандартне приєднання | СО Вінницькі МЕМ | 2026-05-22
3459 | ТУ 000910 190526 1 01 3 | 2026-05-19 | Договір публічний | 149 | Споживання | 2027 | опора №11 ПЛ-10 кВ Ф-179 ПС 110/10 кВ «Західна». | 62Z3295197570029 | 0.4 | нестандартне приєднання «під ключ» | СО Вінницькі центральні ЕМ Замостянська дільниця | 2026-06-04
3460 | ТУ 000929 200526 1 01 1 | 2026-05-20 | Договір публічний | 8 | Споживання | 2026 | найближча опора новозбудованої ПЛІ-0,4 кВ від ТП-№784 (згідно технічних умов гр. Козаченко О.С. к. н. 1609) (уточнюється за результатами виконання проєктної документації) | 62Z9963112041949 | 0.4 | стандартне приєднання | СО Вінницькі МЕМ | 2026-05-22
3461 | ТУ 000895 190526 1 01 8 | 2026-05-19 | Договір публічний | 149 | Споживання | 2027 | опора №11 ПЛ-10 кВ Ф-179 ПС 110/10 кВ «Західна». | 62Z3295197570029 | 0.4 | приєднання електроустановок замовників до електричних мереж згідно з пунктом 4.1.23 глави 4.1 розділу IV Кодексу систем розподілу | СО Вінницькі центральні ЕМ Замостянська дільниця
3462 | ТУ 000817 140526 1 01 1 | 2026-05-14 | Договір публічний | 15 | Споживання | 2026 | найближча опора ПЛ-0,4 кВ Л-1 ТП-№314 (уточнюється за результатами виконання проєктної документації). | 62Z4960866551115 | 0.4 | стандартне приєднання | СО Тульчинські ЕМ Крижопільська дільниця | 2026-05-18
3463 | ТУ 000930 200526 1 01 1 | 2026-05-20 | Договір публічний | 10 | Споживання | 2026 | найближча опора новозбудованої ПЛІ-0,4 кВ від ТП-№784 (згідно технічних умов гр. Козаченко О.С. к. н. 1609) (уточнюється за результатами виконання проєктної документації) | 62Z8121302391048 | 0.4 | стандартне приєднання | СО Вінницькі МЕМ | 2026-05-22
3464 | ТУ 000859 150526 1 01 1 | 2026-05-15 | Договір публічний | 7 | Споживання | 2026 | найближча опора ПЛ-0,4 кВ Л-1 ТП-№166 (уточнюється зарезультатами виконання проєктної документації). | 62Z7645319008582 | 0.23 | стандартне приєднання | СО Вінницькі центральні ЕМ Замостянська дільниця | 2026-05-27
3465 | ТУ 000919 200526 1 01 1 | 2026-05-20 | Договір публічний | 10 | Споживання | 2026 | найближча опора ПЛ-0,4 кВ Л-5 ТП-№1059 (уточнюється за результатами виконання проєктної документації). | 62Z1070244379989 | 0.23 | стандартне приєднання | СО Вінницькі МЕМ | 2026-05-22
3466 | ТУ 000863 150526 1 01 1 | 2026-05-15 | Договір публічний | 6 | Споживання | 2026 | найближча опора ПЛІ-0,4 кВ Л-1 ТП-№47М | 62Z8912228082960 | 0.4 | стандартне приєднання | СО Жмеринські ЕМ Жмеринська дільниця | 2026-05-26
3467 | ТУ 000918 200526 1 01 1 | 2026-05-20 | Договір публічний | 10 | Споживання | 2026 | найближча опора новозбудованої ПЛІ-0,4 кВ від ТП-№1059 (ТУ Мельник В.М. к. н. .0400), уточнюється за результатами виконання проєктної документації. | 62Z2728629963998 | 0.23 | стандартне приєднання | СО Вінницькі МЕМ | 2026-05-22
3468 | ТУ 000818 140526 1 01 1 | 2026-05-14 | Договір публічний | 5 | Споживання | 2026 | найближча опора ПЛ-0,4 кВ Л-3 ТП-№25 (уточнюється за результатами виконання проєктної документації). | 62Z6419809991198 | 0.23 | стандартне приєднання | СО Жмеринські ЕМ Жмеринська дільниця | 2026-05-26
3469 | ТУ 000856 150526 1 01 1 | 2026-05-15 | Договір публічний | 2 | Споживання | 2026 | найближча опора ПЛ-0,4 кВ Л-4 ТП-№144 (уточнюється за результатами виконання проєктної документації). | 62Z5920531384951 | 0.23 | стандартне приєднання | СО Вінницькі МЕМ | 2026-05-19
3470 | ТУ 000854 150526 1 01 1 | 2026-05-15 | Договір публічний | 27 | Споживання | 2026 | РУ-0,4 кВ ТП-№720. | 62Z4679835694109 | 0.4 | стандартне приєднання | СО Вінницькі МЕМ | 2026-05-19
3471 | ТУ 000866 150526 1 01 1 | 2026-05-15 | Договір публічний | 10 | Споживання | 2026 | РУ-0,4 кВ ТП-№523 | 62Z4567034402038 | 0.4 | стандартне приєднання | СО Вінницькі МЕМ | 2026-05-19
3472 | ТУ 000864 150526 1 01 1 | 2026-05-15 | Договір публічний | 10 | Споживання | 2026 | найближча опора новозбудованої ПЛІ-0,4 кВ від ТП-№523(згідно технічних умов гр. Сич О.В. к. н. 0549) (уточнюється за результатами виконання проєктноїдокументації). | 62Z5318729432499 | 0.4 | стандартне приєднання | СО Вінницькі МЕМ | 2026-05-19
3473 | ТУ 000937 210526 1 01 1 | 2026-05-21 | Договір публічний | 5.01 | Споживання | 2026 | найближча опора ПЛ-0,4 кВ Л-1 ТП-№501 (уточнюється за результатами виконання проєктної документації). | 62Z2163540011989 | 0.23 | стандартне приєднання | СО Тульчинські ЕМ Тульчинська дільниця | 2026-05-25
3474 | ТУ 000881 180526 1 01 1 | 2026-05-18 | Договір публічний | 10 | Споживання | 2026 | найближча опора новозбудованої ПЛІ-0,4 кВ від ТП-№643 (згідно технічних умов гр. Папулов О.К. к. н. 0765) (уточнюється за результатами виконання проєктної документації) | 62Z0224346032178 | 0.4 | стандартне приєднання | СО Вінницькі центральні ЕМ Замостянська дільниця | 2026-05-21
3475 | ТУ 000890 180526 1 01 1 | 2026-05-18 | Договір публічний | 5 | Споживання | 2026 | найближча опора ПЛІ-0,4 кВ Л-1 від ТП-№115 (уточнюєтьсяза результатами виконання проєктної документації). | 62Z9247092402798 | 0.4 | стандартне приєднання | СО Вінницькі центральні ЕМ Замостянська дільниця | 2026-05-21
3476 | ТУ 000865 150526 1 01 1 | 2026-05-15 | Договір публічний | 10 | Споживання | 2026 | найближча опора новозбудованої ПЛІ-0,4 кВ від ТП-№523(згідно технічних умов гр. Сич О.В. к. н. 0549) (уточнюється за результатами виконання проєктноїдокументації). | 62Z2504125883451 | 0.4 | стандартне приєднання | СО Вінницькі МЕМ | 2026-05-19
3477 | ТУ 000885 180526 1 01 1 | 2026-05-18 | Договір публічний | 10 | Споживання | 2026 | найближча опора новозбудованої ПЛІ-0,4 кВ від ТП-№643 (згідно технічних умов гр. Папулов О.К. к. н. 0765) (уточнюється за результатами виконання проєктної документації). | 62Z2225732032195 | 0.4 | стандартне приєднання | СО Вінницькі центральні ЕМ Замостянська дільниця | 2026-05-21
3478 | ТУ 000882 180526 1 01 1 | 2026-05-18 | Договір публічний | 41 | Споживання | 2026 | РУ-0,4 кВ ТП-№105. | 62Z5084304231547 | 0.4 | стандартне приєднання | СО Вінницькі центральні ЕМ Замостянська дільниця
3479 | ТУ 000851 150526 1 01 1 | 2026-05-15 | Договір публічний | 10 | Споживання | 2026 | найближча опора ПЛ-0,4 кВ Л-2 ТП-№643 (уточнюється зарезультатами виконання проєктної документації) | 62Z5325444381039 | 0.4 | стандартне приєднання | СО Вінницькі центральні ЕМ Замостянська дільниця | 2026-05-21
3480 | ТУ 000883 180526 1 01 1 | 2026-05-18 | Договір публічний | 5 | Споживання | 2026 | найближча опора ПЛ-0,4 кВ Л-7 ТП-№143 (уточнюється за результатами виконання проєктної документації). | 62Z8314021976512 | 0.23 | стандартне приєднання | СО Вінницькі МЕМ
3481 | ТУ 000888 180526 1 01 1 | 2026-05-18 | Договір публічний | 10 | Споживання | 2026 | найближча опора новозбудованої ПЛІ-0,4 кВ від ТП-№643 (згідно технічних умов гр. Папулов О.К. к. н. 0765) (уточнюється за результатами виконання проєктної документації) | 62Z8466073580905 | 0.4 | стандартне приєднання | СО Вінницькі центральні ЕМ Замостянська дільниця | 2026-05-21
3482 | ТУ 000902 190526 1 01 1 | 2026-05-19 | Договір публічний | 4 | Споживання | 2026 | найближча опора ПЛ-0,4 кВ Л-1 ТП-№14 (уточнюється за результатами виконання проєктної документації) | 62Z1880350407369 | 0.23 | стандартне приєднання | СО "Вінницькі східні ЕМ"(Іллінецька дільниця)
3483 | ТУ 000891 180526 1 01 1 | 2026-05-18 | Договір публічний | 5 | Споживання | 2026 | найближча опора новозбудованої ПЛІ-0,4 кВ від ТП-№373 (згідно технічних умов №ТУ0163132603261010110000001 гр. Боднар І.В. к. н. 1682), уточнюється за результатами виконання проєктної документації | 62Z3330839062768 | 0.23 | стандартне приєднання | СО Вінницькі центральні ЕМ Замостянська дільниця | 2026-05-22
3484 | ТУ 000993 220526 3 01 2 | 2026-05-22 | Договір публічний | 1425 | Споживання | 2027 | РУ-10 кВ ПС-110/10 кВ «Михайлівка»; РУ-10 кВ ПС-110/10 кВ «Ямпіль» (уточнюється за результатами виконання проєктної документації). | 62Z6023403460297 | 10 | нестандартне приєднання зі здійсненням проєктування лінійної частини приєднання замовником самостійно | СО Могилів-Подільські ЕМ Ямпільська дільниця
3485 | ТУ 000855 150526 1 01 1 | 2026-05-15 | Договір публічний | 4 | Споживання | 2026 | найближча опора ПЛ-0,4 кВ Л-5 ТП-№470 (уточнюється за результатами виконання проєктної документації). | 62Z1129596464235 | 0.4 | стандартне приєднання | СО "Вінницькі східні ЕМ" Липовецька дільниця | 2026-05-19
3486 | ТУ 000995 220526 3 01 2 | 2026-05-22 | Договір публічний | 500 | Споживання | 2027 | РУ-10 кВ ПС-110/10 кВ «Ямпіль» (уточнюється за результатами виконання проєктної документації). | 62Z8118206743013 | 10 | нестандартне приєднання зі здійсненням проєктування лінійної частини приєднання замовником самостійно | СО Могилів-Подільські ЕМ Ямпільська дільниця
3487 | ТУ 000997 220526 3 01 2 | 2026-05-22 | Договір публічний | 1875 | Споживання | 2027 | РУ-10 кВ ПС-110/10 кВ «Михайлівка», РУ-10 кВ ПС-110/10 кВ «Івонівка» (уточнюється за результатами виконання проєктної документації). | 62Z3551441660962 | 10 | нестандартне приєднання зі здійсненням проєктування лінійної частини приєднання замовником самостійно | СО Могилів-Подільські ЕМ Ямпільська дільниця
3488 | ТУ 000914 190526 1 01 1 | 2026-05-19 | Договір публічний | 5 | Споживання | 2026 | найближча опора новозбудованої ПЛІ-0,4 кВ від ТП-№373 (згідно технічних умов №ТУ0163132603261010110000001 гр. Боднар І.В. к. н. 1682), уточнюється за результатами виконання проєктної документації | 62Z7890005001069 | 0.23 | стандартне приєднання | СО Вінницькі центральні ЕМ Замостянська дільниця | 2026-05-22
3489 | ТУ 000886 180526 1 01 1 | 2026-05-18 | Договір публічний | 16 | Споживання | 2026 | РУ-0,4 кВ ТП-№353. | 62Z9931570054798 | 0.4 | стандартне приєднання | СО Вінницькі центральні ЕМ Замостянська дільниця | 2026-05-21
3490 | ТУ 000913 190526 1 01 1 | 2026-05-19 | Договір публічний | 5 | Споживання | 2026 | найближча опора новозбудованої ПЛІ-0,4 кВ від ТП-№373 (згідно технічних умов №ТУ0163132603261010110000001 гр. Боднар І.В. к. н. 1682), уточнюється за результатами виконання проєктної документації | 62Z6280259577048 | 0.23 | стандартне приєднання | СО Вінницькі центральні ЕМ Замостянська дільниця | 2026-05-22
3491 | ТУ 000907 190526 1 01 1 | 2026-05-19 | Договір публічний | 5 | Споживання | 2026 | найближча опора новозбудованої ПЛІ-0,4 кВ від ТП-№373 (згідно технічних умов №ТУ0163792603261010110000001 гр. Боднар І.В. к. н. 1698), уточнюється за результатами виконання проєктної документації | 62Z5980290933534 | 0.23 | стандартне приєднання | СО Вінницькі центральні ЕМ Замостянська дільниця | 2026-05-22
3492 | ТУ 000912 190526 1 01 1 | 2026-05-19 | Договір публічний | 5 | Споживання | 2026 | найближча опора новозбудованої ПЛІ-0,4 кВ від ТП-№373 (згідно технічних умов №ТУ0163792603261010110000001 гр. Боднар І.В. к. н. 1698), уточнюється за результатами виконання проєктної документації | 62Z8180511466598 | 0.23 | стандартне приєднання | СО Вінницькі центральні ЕМ Замостянська дільниця | 2026-05-22
3493 | ТУ 000911 190526 1 01 1 | 2026-05-19 | Договір публічний | 5 | Споживання | 2026 | найближча опора новозбудованої ПЛІ-0,4 кВ від ТП-№373 (згідно технічних умов №ТУ0163132603261010110000001 гр. Боднар І.В. к. н. 1682), уточнюється за результатами виконання проєктної документації | 62Z3564285647038 | 0.23 | стандартне приєднання | СО Вінницькі центральні ЕМ Замостянська дільниця | 2026-05-22
3494 | ТУ 000936 210526 1 01 1 | 2026-05-21 | Договір публічний | 13 | Споживання | 2026 | РУ-0,4 кВ ТП-№1040. | 62Z9409419504889 | 0.4 | стандартне приєднання | СО Вінницькі МЕМ | 2026-05-26
3495 | ТУ 000898 190526 1 01 1 | 2026-05-19 | Договір публічний | 8 | Споживання | 2026 | найближча опора ПЛ-0,4 кВ Л-1 ТП-№1063 (уточнюється за результатами виконання проєктної документації) | 62Z3875107499565 | 0.4 | стандартне приєднання | СО Вінницькі МЕМ | 2026-05-20
3496 | ТУ 000938 210526 1 01 1 | 2026-05-21 | Договір публічний | 13 | Споживання | 2026 | найближча опора новозбудованої ПЛІ-0,4 кВ від ТП-№1040 (ТУ Пустовіт І.А. к. н. .0187), уточнюється за результатами виконання проєктної документації. | 62Z1429729653492 | 0.4 | стандартне приєднання | СО Вінницькі МЕМ | 2026-05-26
3497 | ТУ 000957 210526 1 01 1 | 2026-05-21 | Договір публічний | 5 | Споживання | 2026 | найближча опора ПЛ-0,4 кВ Л-2 ТП-№220 (уточнюється за результатами виконання проєктної документації) | 62Z9247387333049 | 0.23 | стандартне приєднання | СО Вінницькі східні ЕМ Немирівська дільниця | 2026-05-27
3498 | ТУ 000976 220526 1 01 1 | 2026-05-22 | Договір публічний | 16 | Споживання | 2026 | РУ-0,4 кВ ТП-№290 | 62Z7338261829401 | 0.4 | стандартне приєднання | СО Тульчинські ЕМ Тульчинська дільниця | 2026-05-26
3499 | ТУ 000980 220526 1 01 1 | 2026-05-22 | Договір публічний | 13 | Споживання | 2026 | найближча опора ПЛ-0,4 кВ Л-1 ТП-№1200 (уточнюється за результатами виконання проєктної документації) | 62Z4193843746998 | 0.4 | стандартне приєднання | СО Вінницькі центральні ЕМ Замостянська дільниця
3500 | ТУ 000939 210526 1 01 1 | 2026-05-21 | Договір публічний | 5 | Споживання | 2026 | найближча опора ПЛ-0,4 кВ Л-2 ТП-№356 (уточнюється за результатами виконання проєктної документації) | 62Z6504547729812 | 0.23 | стандартне приєднання | СО Вінницькі центральні Замостянська дільниця | 2026-05-21
3501 | ТУ 000974 220526 1 01 1 | 2026-05-22 | Договір публічний | 16 | Споживання | 2026 | найближча опора ПЛ-0,4 кВ Л-2 ТП-№30М (уточнюється за результатами виконання проєктної документації). | 62Z3667890449079 | 0.4 | стандартне приєднання | СО Жмеринські ЕМ Жмеринська дільниця | 2026-06-01
3502 | ТУ 000906 190526 1 01 1 | 2026-05-19 | Договір публічний | 5 | Споживання | 2026 | айближча опора новозбудованої ПЛІ-0,4 кВ від ТП-№373 (ТУ0163132603261010110000001гр. Боднар І.В. к. н. 1682), уточнюється за результатами виконання проєктної документації. | 62Z8413974693778 | 0.23 | стандартне приєднання | СО Вінницькі центральні ЕМ Замостянська дільниця | 2026-05-22
3503 | ТУ 000899 190526 1 01 1 | 2026-05-19 | Договір публічний | 5 | Споживання | 2026 | найближча опора новозбудованої ПЛІ-0,4 кВ від ТП-№373 (ТУ0163132603261010110000001гр. Боднар І.В. к. н. 1682), уточнюється за результатами виконання проєктної документації. | 62Z7749211240203 | 0.23 | стандартне приєднання | СО Вінницькі центральні ЕМ Замостянська дільниця | 2026-05-22
3504 | ТУ 000896 190526 1 01 1 | 2026-05-19 | Договір публічний | 5 | Споживання | 2026 | найближча опора новозбудованої ПЛІ-0,4 кВ від ТП-№373 (ТУ0163132603261010110000001гр. Боднар І.В. к. н. 1682), уточнюється за результатами виконання проєктної документації. | 62Z7061430869858 | 0.23 | стандартне приєднання | СО Вінницькі центральні ЕМ Замостянська дільниця | 2026-05-22
3505 | ТУ 000988 220526 1 01 1 | 2026-05-22 | Договір публічний | 5 | Споживання | 2026 | найближча опора новозбудованої ПЛІ-0,4 кВ від ТП-№139 (згідно технічних умов ТУ0159320603261010110000001 гр. Боднар Г.С. к. н. 1254) (уточнюється за результатами виконання проєктної документації) | 62Z1650373297413 | 0.23 | стандартне приєднання | СО Вінницькі центральні ЕМ Замостянська дільниця | 2026-06-01
3506 | ТУ 000901 190526 1 01 1 | 2026-05-19 | Договір публічний | 5 | Споживання | 2026 | найближча опора новозбудованої ПЛІ-0,4 кВ від ТП-№373 (ТУ0163132603261010110000001гр. Боднар І.В. к. н. 1682), уточнюється за результатами виконання проєктної документації. | 62Z3294547234109 | 0.23 | стандартне приєднання | СО Вінницькі центральні ЕМ Замостянська дільниця
3507 | ТУ 000903 190526 1 01 1 | 2026-05-19 | Договір публічний | 5 | Споживання | 2026 | найближча опора новозбудованої ПЛІ-0,4 кВ від ТП-№373 (ТУ0163132603261010110000001гр. Боднар І.В. к. н. 1682), уточнюється за результатами виконання проєктної документації. | 62Z3626877588078 | 0.23 | стандартне приєднання | СО Вінницькі центральні ЕМ Замостянська дільниця | 2026-05-22
3508 | ТУ 000981 220526 1 01 1 | 2026-05-22 | Договір публічний | 16 | Споживання | 2026 | РУ-0,4 кВ ТП-№58М | 62Z6065619896158 | 0.4 | стандартне приєднання | СО Жмеринські ЕМ Барська дільниця
3509 | ТУ 000922 200526 1 01 1 | 2026-05-20 | Договір публічний | 5 | Споживання | 2026 | найближча опора новозбудованої ПЛІ-0,4 кВ від ТП-№373 (ТУ0163132603261010110000001гр. Боднар І.В. к. н. 1682), уточнюється за результатами виконання проєктної документації. | 62Z3626877588078 | 0.23 | стандартне приєднання | СО Вінницькі центральні ЕМ Замостянська дільниця | 2026-05-22
3510 | ТУ 000921 200526 1 01 1 | 2026-05-20 | Договір публічний | 5 | Споживання | 2026 | найближча опора новозбудованої ПЛІ-0,4 кВ від ТП-№373 (ТУ0163132603261010110000001гр. Боднар І.В. к. н. 1682), уточнюється за результатами виконання проєктної документації. | 62Z7622384579468 | 0.23 | стандартне приєднання | СО Вінницькі центральні ЕМ Замостянська дільниця | 2026-05-22
3511 | ТУ 000948 210526 1 01 1 | 2026-05-21 | Договір публічний | 5 | Споживання | 2026 | найближча опора новозбудованої ПЛІ-0,4 кВ від ТП-№373 (ТУ0163132603261010110000001гр. Боднар І.В. к. н. 1682), уточнюється за результатами виконання проєктної документації. | 62Z5323095256275 | 0.23 | стандартне приєднання | СО Вінницькі центральні ЕМ Замостянська дільниця | 2026-05-22
3512 | ТУ 000978 220526 1 01 1 | 2026-05-22 | Договір публічний | 16 | Споживання | 2026 | найближча опора новозбудованої ПЛІ-0,4 кВ від ТП-№1059 (згідно технічних умов №ТУ0148412612251010110000001 гр. Мовчан О. В. к. н. 0481) (уточнюється за результатами виконання проєктної документації) | 62Z3142781325978 | 0.4 | стандартне приєднання | СО Вінницькі МЕМ | 2026-05-25
3513 | ТУ 000968 220526 1 01 2 | 2026-05-22 | Договір публічний | 13 | Споживання | 2026 | РУ-0,4 кВ ТП-№62 | 62Z2542542815638 | 0.4 | нестандартне приєднання зі здійсненням проєктування лінійної частини приєднання замовником самостійно | СО Хмільницькі ЕМ Хмільницька дільниця
3514 | ТУ 000979 220526 1 01 1 | 2026-05-22 | Договір публічний | 25 | Споживання | 2026 | найближча опора ПЛ-0,4 кВ Л-3 ТП-№829 (уточнюється за результатами виконання проєктної документації) | 62Z5458601484289 | 0.4 | стандартне приєднання | СО Вінницькі центральні ЕМ Замостянська дільниця | 2026-05-28
3515 | ТУ 000944 210526 1 01 1 | 2026-05-21 | Договір публічний | 5 | Споживання | 2026 | найближча опора новозбудованої ПЛІ-0,4 кВ від ТП-№373 (ТУ0163132603261010110000001гр. Боднар І.В. к. н. 1682), уточнюється за результатами виконання проєктної документації. | 62Z1022431162719 | 0.23 | стандартне приєднання | СО Вінницькі центральні ЕМ Замостянська дільниця | 2026-05-22
3516 | ТУ 000945 210526 1 01 1 | 2026-05-21 | Договір публічний | 5 | Споживання | 2026 | найближча опора новозбудованої ПЛІ-0,4 кВ від ТП-№373 (ТУ0163132603261010110000001гр. Боднар І.В. к. н. 1682), уточнюється за результатами виконання проєктної документації. | 62Z1345414884706 | 0.23 | стандартне приєднання | СО Вінницькі центральні ЕМ Замостянська дільниця | 2026-05-22
3517 | ТУ 000946 210526 1 01 1 | 2026-05-21 | Договір публічний | 5 | Споживання | 2026 | найближча опора новозбудованої ПЛІ-0,4 кВ від ТП-№373 (ТУ0163132603261010110000001гр. Боднар І.В. к. н. 1682), уточнюється за результатами виконання проєктної документації. | 62Z3462026018768 | 0.23 | стандартне приєднання | СО Вінницькі центральні ЕМ Замостянська дільниця | 2026-05-22
3518 | ТУ 000963 220526 1 01 1 | 2026-05-22 | Договір публічний | 8 | Споживання | 2026 | Вінницький р-н, Агрономічна с/рада, 4-й пров. Л. Каденюка, кад. номер зем. діл. 0520680200:01:004:3589 | 62Z4412439334794 | 0.4 | стандартне приєднання | СО Вінницькі центральні ЕМ Замостянська дільниця | 2026-05-27
3519 | ТУ 000894 190526 1 01 1 | 2026-05-19 | Договір публічний | 14.3 | Споживання | 2026 | РУ-0,4 кВ ТП-№538. | 62Z7185210078133 | 0.4 | стандартне приєднання | СО Гайсинські ЕМ Гайсинська дільниця
3520 | ТУ 000998 220526 1 01 2 | 2026-05-22 | Договір публічний | 9 | Споживання | 2026 | найближча опора ПЛ-0,4 кВ Л-1 ТП-№33 (уточнюється за результатами виконання проєктної документації) | 62Z5387053798058 | 0.4 | нестандартне приєднання зі здійсненням проєктування лінійної частини приєднання замовником самостійно | СО Жмеринські ЕМ Жмеринська дільниця
3521 | ТУ 000955 210526 1 01 1 | 2026-05-21 | Договір публічний | 8 | Споживання | 2026 | найближча опора новозбудованої ПЛІ-0,4 кВ від ТП-№1217 (згідно технічних умов гр. Рильська Г.Ф. к. н. 3589) (уточнюється за результатами виконання проєктної документації) | 62Z5655878267398 | 0.4 | стандартне приєднання | СО Вінницькі центральні ЕМ Замостянська дільниця | 2026-05-27
3522 | ТУ 000969 220526 1 01 1 | 2026-05-22 | Договір публічний | 20 | Споживання | 2026 | РУ-0,4 кВ ТП-44 | 62Z3748570244088 | 0.4 | стандартне приєднання | СО Могилів-Подільські ЕМ Могилів-Подільська дільниця | 2026-05-28
3523 | ТУ 001013 250526 1 01 1 | 2026-05-25 | Договір публічний | 10 | Споживання | 2026 | найближча опора новозбудованої ПЛІ-0,4 кВ від ТП-№643 (згідно технічних умов №ТУ 000758 110526 1 01 1 гр. Левчук С.А. к. н. 0775), уточнюється за результатами виконання проєктної документації | 62Z7931607644880 | 0.4 | стандартне приєднання | СО Вінницькі центральні ЕМ Замостянська дільниця | 2026-05-28
3524 | ТУ 000966 220526 1 01 1 | 2026-05-22 | Договір публічний | 14 | Споживання | 2026 | РУ-0,4 кВ ТП-708. | 62Z2500205913364 | 0.4 | стандартне приєднання | СО Вінницькі МЕМ | 2026-05-29
3525 | ТУ 001015 250526 1 01 1 | 2026-05-25 | Договір публічний | 13 | Споживання | 2026 | найближча опора новозбудованої ПЛІ-0,4 кВ від ТП-№1011 (згідно технічних умов № ТУ000291 100426 1 01 1 гр. Трофімчук І.М. к. н. 0307), уточнюється за результатами виконання проєктної документації | 62Z6615983736399 | 0.4 | стандартне приєднання | СО Вінницькі МЕМ | 2026-05-28
3526 | ТУ 000925 200526 1 01 1 | 2026-05-20 | Договір публічний | 30 | Споживання | 2026 | найближча опора ПЛ-0,4 кВ Л-2 ТП-№166 (уточнюється за результатами виконання проєктної документації) | 62Z2901497614186 | 0.4 | стандартне приєднання | CО Могилів-Подільські ЕМ Чернівецька дільниця | 2026-05-22
3527 | ТУ 000958 210526 1 01 1 | 2026-05-21 | Договір публічний | 5 | Споживання | 2026 | найближча опора ПЛІ-0,4 кВ (згідноТУ0163132603261010110000001 гр. Боднар І.В. кад. № 1682) ТП-№373/ | 62Z0418847171789 | 0.23 | стандартне приєднання | СО Вінницькі центральні ЕМ Замостянська дільниця | 2026-05-22
3528 | ТУ 000956 210526 1 01 1 | 2026-05-21 | Договір публічний | 16 | Споживання | 2026 | РУ-0,4 кВ ТП-№1011 | 62Z3471216623789 | 0.4 | стандартне приєднання | СО Вінницькі МЕМ | 2026-05-29
3529 | ТУ 000964 220526 1 01 2 | 2026-05-22 | Договір публічний | 3 | Споживання | 2026 | найближча опора ПЛ-0,4 кВ Л-6 ТП-№72м (уточнюється за результатами виконання проєктної документації). | 62Z6467260163949 | 0.23 | нестандартне приєднання зі здійсненням проєктування лінійної частини приєднання замовником самостійно | СО Жмеринські ЕМ Жмеринська дільниця
3530 | ТУ 001020 250526 1 01 2 | 2026-05-25 | Договір публічний | 15 | Споживання | 2026 | РУ-0,4кВ ТП-№1217 | 62Z2444019118748 | 0.4 | нестандартне приєднання зі здійсненням проєктування лінійної частини приєднання замовником самостійно | СО Вінницькі центральні ЕМ Замостянська дільниця | 2026-05-27
3531 | ТУ 001019 250526 1 01 1 | 2026-05-25 | Договір публічний | 16 | Споживання | 2026 | найближча опора новозбудованої ПЛІ-0,4 кВ від ТП-№1011 (згідно технічних умов гр. Склярук І.І. к. н. 0326), уточнюється за результатами виконання проєктної документації. | 62Z5609679051731 | 0.4 | стандартне приєднання | СО Вінницькі МЕМ | 2026-05-29
3532 | ТУ 001024 250526 1 01 1 | 2026-05-25 | Договір публічний | 16 | Споживання | 2026 | найближча опора новозбудованої ПЛІ-0,4 кВ від ТП-№1011 (згідно технічних умов гр. Склярук І.І. к. н. 0326), уточнюється за результатами виконання проєктної документації | 62Z1510805326449 | 0.4 | стандартне приєднання | СО Вінницькі МЕМ | 2026-06-02
3533 | ТУ 000908 190526 1 01 1 | 2026-05-19 | Договір публічний | 5 | Споживання | 2026 | найближча опора ПЛІ-0,4 кВ (згідноТУ0163132603261010110000001 гр. Боднар І.В. кад. № 1682) ТП-№373. | 62Z4179928639168 | 0.23 | стандартне приєднання | СО Вінницькі центральні ЕМ Замостянська дільниця | 2026-05-22
3534 | ТУ 000905 190526 1 01 1 | 2026-05-19 | Договір публічний | 4.99 | Споживання | 2026 | найближча опора ПЛІ-0,4 кВ (згідноТУ0163792603261010110000001 гр. Боднар І.В. кад. № 1698) ТП-№373. | 62Z4630744589818 | 0.23 | стандартне приєднання | СО Вінницькі центральні ЕМ Замостянська дільниця
3535 | ТУ 000959 210526 1 01 1 | 2026-05-21 | Договір публічний | 5 | Споживання | 2026 | найближча опора ПЛІ-0,4 кВ (згідноТУ0163792603261010110000001 гр. Боднар І.В. кад. № 1698) ТП-№373 | 62Z3768398119508 | 0.23 | стандартне приєднання | СО Вінницькі центральні ЕМ Замостянська дільниця | 2026-05-22
3536 | ТУ 000940 210526 1 01 1 | 2026-05-21 | Договір публічний | 5 | Споживання | 2026 | найближча опора ПЛІ-0,4 кВ (згідноТУ0163792603261010110000001 гр. Боднар І.В. кад. № 1698) ТП-№373. | 62Z9711876688904 | 0.23 | стандартне приєднання | СО Вінницькі центральні ЕМ Замостянська дільниця | 2026-05-22
3537 | ТУ 000941 210526 1 01 1 | 2026-05-21 | Договір публічний | 5 | Споживання | 2026 | найближча опора ПЛІ-0,4 кВ (згідноТУ0163792603261010110000001 гр. Боднар І.В. кад. № 1698) ТП-№373 | 62Z4147943908272 | 0.23 | стандартне приєднання | СО Вінницькі центральні ЕМ Замостянська дільниця | 2026-05-22
3538 | ТУ 000926 200526 1 01 1 | 2026-05-20 | Договір публічний | 5 | Споживання | 2026 | найближча опора ПЛІ-0,4 кВ (згідно ТУ0163132603261010110000001 гр. Боднар І.В. кад. № 1682) ТП-№373. | 62Z3621653247278 | 0.23 | стандартне приєднання | СО Вінницькі центральні ЕМ Замостянська дільниця | 2026-06-01
3539 | ТУ 000971 220526 1 01 1 | 2026-05-22 | Договір публічний | 5 | Споживання | 2026 | найближча опора ПЛ-0,4 кВ Л-3 від ТП-№279 (уточнюєтьсяза результатами виконання проєктної документації). | 62Z4158808178092 | 0.4 | стандартне приєднання | СО "Вінницькі східні ЕМ" Липовецька дільниця | 2026-05-26
3540 | ТУ 000942 210526 1 01 1 | 2026-05-21 | Договір публічний | 5 | Споживання | 2026 | найближча опора ПЛІ-0,4 кВ (згідноТУ0163792603261010110000001 гр. Боднар І.В. кад. № 1698) ТП-№373. | 62Z3550075949804 | 0.23 | стандартне приєднання | СО Вінницькі центральні ЕМ Замостянська дільниця | 2026-05-22
3541 | ТУ 001004 250526 1 01 2 | 2026-05-25 | Договір публічний | 8 | Споживання | 2026 | найближча опора ПЛ-0,4 кВ Л-1 від ТП-№263 (уточнюється зарезультатами виконання проєктної документації). | 62Z8037493589039 | 0.4 | нестандартне приєднання зі здійсненням проєктування лінійної частини приєднання замовником самостійно | СО Вінницькі центральні ЕМ Тиврівська дільниця | 2026-05-29
3542 | ТУ 000953 210526 1 01 1 | 2026-05-21 | Договір публічний | 13 | Споживання | 2026 | найближча опора новозбудованої ПЛІ-0,4 кВ від ТП-№1011 (згідно технічних умов гр. Склярук І.І. к. н. 0326), уточнюється за результатами виконання проєктної документації | 62Z0328846789066 | 0.4 | стандартне приєднання | СО Вінницькі центральні ЕМ Замостянська дільниця | 2026-05-29
3543 | ТУ 000900 190526 1 01 1 | 2026-05-19 | Договір публічний | 5 | Споживання | 2026 | найближча опора ПЛІ-0,4 кВ (згідноТУ0163792603261010110000001 гр. Боднар І.В. кад. № 1698) ТП-№373. | 62Z6132900488470 | 0.23 | стандартне приєднання | СО Вінницькі центральні ЕМ Замостянська дільниця | 2026-05-22
3544 | ТУ 000943 210526 1 01 1 | 2026-05-21 | Договір публічний | 5 | Споживання | 2026 | найближча опора ПЛІ-0,4 кВ (згідноТУ0163132603261010110000001 гр. Боднар І.В. кад. № 1682) ТП-№373. | 62Z6985547357798 | 0.23 | стандартне приєднання | СО Вінницькі центральні ЕМ Замостянська дільниця | 2026-05-22
3545 | ТУ 001023 250526 1 01 1 | 2026-05-25 | Договір публічний | 8 | Споживання | 2026 | найближча опора ПЛ-0,4 кВ Л-2 ТП-№50 (уточнюється за результатами виконання проєктної документації) | 62Z6261213368873 | 0.4 | стандартне приєднання | СО Хмільницькі ЕМ Калинівська дільниця | 2026-05-28
3546 | ТУ 000949 210526 1 01 1 | 2026-05-21 | Договір публічний | 21 | Споживання | 2026 | РУ-0,4 кВ ТП-№329 | 62Z2555164706865 | 0.4 | стандартне приєднання | СО Гайсинські ЕМ Бершадська дільниця | 2026-05-22
3547 | ТУ 000860 150526 1 01 1 | 2026-05-15 | Договір публічний | 8 | Споживання | 2026 | найближча опора ПЛ-0,4 кВ Л-3 від ТП-№477 (уточнюється зарезультатами виконання проєктної документації) | 62Z3749164468295 | 0.4 | стандартне приєднання | СО "Вінницькі східні ЕМ" Липовецька дільниця | 2026-05-22
3548 | ТУ 001003 250526 1 01 3 | 2026-05-25 | Договір публічний | 900 | Споживання | 2027 | РУ-10 кВ ПС 110/10 кВ «Набока» (уточнюється за результатами виконання проєктної документації). | 62Z9557483646626 | 10 | нестандартне приєднання «під ключ» | СО Могилів-Подільські ЕМ Ямпільська дільниця
3549 | ТУ 001007 250526 1 01 1 | 2026-05-25 | Договір публічний | 50 | Споживання | 2026 | РУ-0,4 кВ ТП-676 | 62Z8892616874789 | 0.4 | стандартне приєднання | СО Вінницькі МЕМ | 2026-06-03
3550 | ТУ 000954 210526 1 01 1 | 2026-05-21 | Договір публічний | 9 | Споживання | 2026 | найближча опора ПЛ-0,4 кВ Л-9 ТП-№550 (уточнюється за результатами виконання проєктної документації). | 62Z9431878992298 | 0.4 | стандартне приєднання | СО Хмільницькі ЕМ Хмільницька дільниця
3551 | ТУ 000952 210526 2 01 1 | 2026-05-21 | Договір публічний | 3 | Виробництво | 2026 | найближчі електричні мережі | 62Z8702229501957 | 0.23 | стандартне приєднання | СО Могилів-Подільські ЕМ Ямпільська дільниця | 2026-05-26
3552 | ТУ 000935 210526 1 01 1 | 2026-05-21 | Договір публічний | 5 | Споживання | 2026 | найближча опора ПЛІ-0,4 кВ (згідноТУ0158332602261010110000001 гр. Ляльчук К.С. кад. № 10568) ТП-№1163. | 62Z2498026765999 | 0.4 | стандартне приєднання | СО Вінницькі центральні ЕМ Замостянська дільниця | 2026-06-03
3553 | ТУ 000994 220526 1 01 3 | 2026-05-22 | Договір публічний | 80 | Споживання | 2026 | на вихідних клемах ввідного комутаційного апарата 0,4 кВ в ВРЩ об’єкта | 62Z1878317980898 | 0.4 | нестандартне приєднання «під ключ» | СО Тульчинські ЕМ Крижопільська дільниця | 2026-06-01
3554 | ТУ 000947 210526 1 01 1 | 2026-05-21 | Договір публічний | 47 | Споживання | 2026 | РУ-0,4 кВ ТП-653 | 62Z2956172796600 | 0.4 | стандартне приєднання | СО Вінницькі МЕМ
3555 | ТУ 001034 260526 1 01 2 | 2026-05-26 | Договір публічний | 5 | Споживання | 2026 | найближчі електричні мережі | 62Z8006540221696 | 0.23 | нестандартне приєднання зі здійсненням проєктування лінійної частини приєднання замовником самостійно | СО Могилів-Подільські ЕМ Могилів-Подільська дільниця | 2026-05-27
3556 | ТУ 000972 220526 1 01 1 | 2026-05-22 | Договір публічний | 5 | Споживання | 2026 | найближча опора ПЛ-0,4 кВ Л-1 ТП-№549 (уточнюється за результатами виконання проєктної документації) | 62Z5991080791084 | 0.23 | стандартне приєднання | СО Могилів-Подільські ЕМ Могилів-Подільська дільниця
3557 | ТУ 000975 220526 1 01 3 | 2026-05-22 | Договір публічний | 27 | Споживання | 2026 | нововстановлена опора в прогоні опор №42 - №43 ПЛ- кВ Ф-4 ПС110/35/20/6 кВ «Гнівань». | 62Z9819863857028 | 0.4 | нестандартне приєднання «під ключ» | СО Вінницькі центральні ЕМ Тиврівська дільниця
3558 | ТУ 000961 220526 1 01 2 | 2026-05-22 | Договір публічний | 20 | Споживання | 2026 | найближча опора ПЛ-0,4 кВ Л-1 ТП-№124 (уточнюється за результатами виконання проєктної документації). | 62Z6227341570190 | 0.4 | нестандартне приєднання зі здійсненням проєктування лінійної частини приєднання замовником самостійно | СО Гайсинські ЕМ Гайсинська дільниця
3559 | ТУ 000960 210526 1 01 1 | 2026-05-21 | Договір публічний | 5 | Споживання | 2026 | найближча опора новозбудованої ПЛІ-0,4 кВ від ТП-№373 (згідно технічних ТУ0163132603261010110000001 умов гр. Боднар І. В. к. н. 1682), уточнюється за результатами виконання проєктної документації | 62Z0442480603109 | 0.23 | стандартне приєднання | СО Вінницькі центральні ЕМ Замостянська дільниця | 2026-05-22
3560 | ТУ 000973 220526 1 01 1 | 2026-05-22 | Договір публічний | 7 | Споживання | 2026 | найближча опора ПЛІ-0,4 кВ від ТП-№1216 (згідно технічних умов №ТУ0121541107251010110000001 гр. Котьолкін І.І. к. н. 3490), уточнюється за результатами виконання проєктної документації | 62Z7637259442341 | 0.4 | стандартне приєднання | СО Вінницькі центральні ЕМ Замостянська дільниця | 2026-06-02
3561 | ТУ 001026 250526 1 01 1 | 2026-05-25 | Договір публічний | 10 | Споживання | 2026 | найближча опора ПЛ-0,4 кВ Л-2 ТП-№499 (уточнюється за результатами виконання проєктної документації) | 62Z2700564777798 | 0.23 | стандартне приєднання | СО Вінницькі центральні ЕМ Замостянська дільниця | 2026-05-26
3562 | ТУ 000990 220526 1 01 1 | 2026-05-22 | Договір публічний | 5 | Споживання | 2026 | найближча опора ПЛ-0,4 кВ Л-2 ТП-№614 (уточнюється за результатами виконання проєктної документації) | 62Z4040826294798 | 0.23 | стандартне приєднання | СО Вінницькі центральні ЕМ Замостянська дільниця | 2026-05-27
3563 | ТУ 001022 250526 1 01 1 | 2026-05-25 | Договір публічний | 7 | Споживання | 2026 | найближча опора ПЛІ-0,4кВ Л-1 від ТП-437 | 62Z7259561536359 | 0.23 | стандартне приєднання | СО «ВЦЕМ» Замостянська дільниця | 2026-05-27
3564 | ТУ 001038 260526 1 01 1 | 2026-05-26 | Договір публічний | 30 | Споживання | 2026 | РУ-0,4 кВ ТП-234 | 62Z2195948029058 | 0.4 | стандартне приєднання | СО Вінницькі МЕМ | 2026-05-27
3565 | ТУ 001042 260526 1 01 2 | 2026-05-26 | Договір публічний | 13 | Споживання | 2026 | найближча опора ПЛ-0,4 кВ Л-2 ТП-№28 (уточнюється за результатами виконання проєктної документації) | 62Z7721722926395 | 0.4 | нестандартне приєднання зі здійсненням проєктування лінійної частини приєднання замовником самостійно | СО Тульчинські ЕМ Тульчинська дільниця | 2026-05-27
3566 | ТУ 000950 210526 1 01 2 | 2026-05-21 | Договір публічний | 10 | Споживання | 2026 | найближча опора ПЛІ-0,4кВ Л-3 від ТП-222 | 62Z4740941291078 | 0.23 | нестандартне приєднання зі здійсненням проєктування лінійної частини приєднання замовником самостійно | СО Вінницькі МЕМ | 2026-05-25
3567 | ТУ 001040 260526 1 01 1 | 2026-05-26 | Договір публічний | 40 | Споживання | 2026 | РУ-0,4 кВ ТП-499 | 62Z0881536014068 | 0.4 | стандартне приєднання | СО Вінницькі МЕМ
3568 | ТУ 001043 260526 1 01 1 | 2026-05-26 | Договір публічний | 13 | Споживання | 2026 | найближча опора ПЛ-0,4 кВ Л-3 ТП-№452 | 62Z1410546335901 | 0.4 | стандартне приєднання | СО Жмеринські ЕМ Жмеринська дільниця | 2026-06-02
3569 | ТУ 001016 250526 1 01 1 | 2026-05-25 | Договір публічний | 9 | Споживання | 2026 | найближча опора існуючої ПЛ-0,4 кВ Л-2 від ТП-670 (існуюча, без змін). | 62Z4614557815773 | 0.4 | стандартне приєднання | СО Вінницькі МЕМ | 2026-05-28
3570 | ТУ 000970 220526 1 01 2 | 2026-05-22 | Договір публічний | 3 | Споживання | 2026 | найближча опора ПЛ-0,4 кВ Л-3 ТП-№52М (уточнюється за результатами виконання проєктної документації) | 62Z3505509874277 | 0.23 | нестандартне приєднання зі здійсненням проєктування лінійної частини приєднання замовником самостійно | СО Жмеринські ЕМ Барська дільниця
3571 | ТУ 001061 270526 1 01 1 | 2026-05-27 | Договір публічний | 18 | Споживання | 2026 | РУ-0,4 кВ ТП-№168 | 62Z4216275264573 | 0.4 | стандартне приєднання | СО Гайсинські ЕМ Бершадська дільниця | 2026-05-29
3572 | ТУ 001009 250526 1 01 1 | 2026-05-25 | Договір публічний | 25 | Споживання | 2026 | РУ-0,4 кВ ТП-317 | 62Z0285492418773 | 0.4 | стандартне приєднання | СО Вінницькі МЕМ | 2026-05-26
3573 | ТУ 001025 250526 1 01 1 | 2026-05-25 | Договір публічний | 2 | Споживання | 2026 | найближча опора ПЛ-0,4 кВ Л-1 ТП-№93 (уточнюється за результатами виконання проєктної документації) | 62Z3103676613508 | 0.23 | стандартне приєднання | СО Гайсинські ЕМ Тростянецька дільниця | 2026-05-26
3574 | ТУ 001021 250526 1 01 1 | 2026-05-25 | Договір публічний | 5 | Споживання | 2026 | найближча опора ПЛІ-0,4кВ Л-1 від ТП-80 | 62Z2584904456428 | 0.23 | стандартне приєднання | СО Гайсинські ЕМ Теплицька дільниця | 2026-05-29
3575 | ТУ 001028 250526 1 01 1 | 2026-05-25 | Договір публічний | 2 | Споживання | 2026 | найближча опора ПЛ-0,4 кВ Л-2 ТП-№449 (уточнюється за результатами виконання проєктної документації) | 62Z4380772625024 | 0.4 | стандартне приєднання | СО Гайсинські ЕМ Тростянецька дільниця | 2026-05-27
3576 | ТУ 000977 220526 1 01 1 | 2026-05-22 | Договір публічний | 5 | Споживання | 2026 | найближча опора ПЛ-0,4 кВ Л-1 ТП-№185 (уточнюється за результатами виконання проєктної документації) | 62Z4465470783058 | 0.23 | стандартне приєднання | СО Могилів-Подільські ЕМ Могилів-Подільська дільниця | 2026-05-25
3577 | ТУ 001045 270526 1 01 1 | 2026-05-27 | Договір публічний | 7 | Споживання | 2026 | найближча опора ПЛ-0,4 кВ Л-2 ТП-№28 (уточнюється за результатами виконання проєктної документації) | 62Z6860473457269 | 0.23 | стандартне приєднання | СО Хмільницькі ЕМ Козятинська дільниця | 2026-06-02
3578 | ТУ 001010 250526 1 01 3 | 2026-05-25 | Договір публічний | 151.04 | Споживання | 2027 | РУ-10 кВ ТП-№166 – основне та резервне живлення. | 62Z0613207907798 | 0.4 | нестандартне приєднання «під ключ» | CО Вінницькі МЕМ
3579 | ТУ 000992 220526 1 01 3 | 2026-05-22 | Договір публічний | 52 | Споживання | 2026 | опора № 240 ПЛ-10 кВ Ф-1 ПС 110/10 «Оленівка» | 62Z1125857777068 | 0.4 | нестандартне приєднання «під ключ» | СО Вінницькі центральні Замостянська дільниця
3580 | ТУ 001012 250526 1 01 1 | 2026-05-25 | Договір публічний | 5 | Споживання | 2026 | РУ-0,4 кВ ТП - згідно ІП -2027. | 62Z7921322156589 | 0.23 | стандартне приєднання | СО Вінницькі центральні Замостянська дільниця
3581 | ТУ 000985 220526 1 01 3 | 2026-05-22 | Договір публічний | 75 | Споживання | 2026 | РУ-0,4 кВ ТП-326. | 62Z7166824799373 | 0.4 | нестандартне приєднання «під ключ» | СО Вінницькі східні ЕМ Немирівська дільниця
3582 | ТУ 001044 260526 1 01 1 | 2026-05-26 | Договір публічний | 8 | Споживання | 2026 | найближча опора ПЛ-0,4 кВ Л-8 ТП-№39 | 62Z4279945033588 | 0.4 | стандартне приєднання | СО Могилів-Подільські ЕМ Могилів-Подільська дільниця | 2026-05-26
3583 | ТУ 001017 250526 1 01 1 | 2026-05-25 | Договір публічний | 5 | Споживання | 2026 | найближча опора ПЛ-0,4 кВ Л-5 ТП-№379 (уточнюється за результатами виконання проєктної документації). | 62Z0167170402552 | 0.23 | стандартне приєднання | СО "Вінницькі східні ЕМ" Погребищенська дільниця | 2026-05-27
3584 | ТУ 001014 250526 1 01 1 | 2026-05-25 | Договір публічний | 20 | Споживання | 2026 | найближча опора новозбудованої ПЛІ-0,4 кВ від ТП-№695 (згідно технічних умов ТУ0135440710251010110000001 гр. Грущенко Л.М. к. н. 1171) (уточнюється за результатами виконання проєктної документації) | 62Z3564797452302 | 0.4 | стандартне приєднання | СО Вінницькі центральні ЕМ Замостянська дільниця | 2026-05-27
3585 | ТУ 001029 250526 1 01 1 | 2026-05-25 | Договір публічний | 5 | Споживання | 2026 | найближча опора ПЛ-0,4 кВ Л-1 ТП-№566 (уточнюється за результатами виконання проєктної документації). | 62Z4987596421331 | 0.4 | стандартне приєднання | СО Гайсинські ЕМ Бершадська дільниця
3586 | ТУ 001082 280526 1 01 1 | 2026-05-28 | Договір публічний | 30 | Споживання | 2026 | найближча опора ПЛ-0,4 кВ Л-1 ТП-№54 (уточнюється за результатами виконання проєктної документації). | 62Z8673523491350 | 0.4 | стандартне приєднання | СО Хмільницькі ЕМ Хмільницька дільниця | 2026-05-29
3587 | ТУ 001027 250526 1 01 1 | 2026-05-25 | Договір публічний | 16 | Споживання | 2026 | найближча опора ПЛ-0,4 кВ Л-11 ТП-№100 (уточнюється за результатами виконання проєктної документації). | 62Z3084119244305 | 0.4 | стандартне приєднання | СО Вінницькі центральні Літинська дільниця | 2026-05-27
3588 | ТУ 001076 280526 1 01 1 | 2026-05-28 | Договір публічний | 40 | Споживання | 2026 | РУ-0,4 кВ ТП-№578. | 62Z1434231070999 | 0.4 | стандартне приєднання | СО Вінницькі МЕМ
3589 | ТУ 000987 220526 1 01 2 | 2026-05-22 | Договір публічний | 5 | Споживання | 2026 | найближча опора ПЛ-0,4 кВ Л-2 ТП-№361 (уточнюється за результатами виконання проєктної документації) | 62Z8421206139202 | 0.23 | нестандартне приєднання зі здійсненням проєктування лінійної частини приєднання замовником самостійно | СО Хмільницькі ЕМ Калинівська дільниця | 2026-05-28
3590 | ТУ 001083 280526 1 01 1 | 2026-05-28 | Договір публічний | 13 | Споживання | 2026 | найближча опора ПЛ-0,4 кВ Л-3 ТП-№1138 (уточнюється за результатами виконання проєктної документації) | 62Z2140354646989 | 0.4 | стандартне приєднання | СО Вінницькі центральні ЕМ Замостянська дільниця
3591 | ТУ 001104 280526 1 01 1 | 2026-05-28 | Договір публічний | 47 | Споживання | 2026 | РУ-0,4 кВ ТП-№568. | 62Z3573303579383 | 0.4 | стандартне приєднання | СО Вінницькі східні ЕМ Немирівська дільниця | 2026-05-29
3592 | ТУ 001049 270526 1 01 3 | 2026-05-27 | Договір публічний | 99.97 | Споживання | 2026 | РУ-0,4 кВ від ТП-155 | 62Z7088105608400 | 0.4 | нестандартне приєднання «під ключ» | СО Тульчинські ЕМ Піщанська дільниця
3593 | ТУ 001077 280526 1 01 2 | 2026-05-28 | Договір публічний | 20 | Споживання | 2026 | найближча опора ПЛ-0,4 кВ Л-6 ТП-№3 (уточнюється за результатами виконання проєктної документації). | 62Z1324592461789 | 0.4 | нестандартне приєднання зі здійсненням проєктування лінійної частини приєднання замовником самостійно | СО Хмільницькі ЕМ Хмільницька дільниця
3594 | ТУ 001052 270526 1 01 1 | 2026-05-27 | Договір публічний | 5 | Споживання | 2026 | найближча опора ПЛ-0,4 кВ Л-7 ТП-№28 (уточнюється за результатами виконання проєктної документації) | 62Z3032758661712 | 0.23 | стандартне приєднання | СО Хмільницькі ЕМ Хмільницька дільниця | 2026-05-29
3595 | ТУ 000951 210526 1 01 1 | 2026-05-21 | Договір публічний | 16 | Споживання | 2026 | найближча опора ПЛ-0,4 кВ Л-1 ТП-№263 (уточнюється за результатами виконання проєктної документації). | 62Z5241449371039 | 0.4 | стандартне приєднання | СО Хмільницькі ЕМ Калинівська дільниця | 2026-05-28
3596 | ТУ 001084 280526 1 01 3 | 2026-05-28 | Договір публічний | 200 | Споживання | 2027 | опора №125 ПЛ-10 кВ Ф-2 РП-2 ПС 110/35/10 кВ «Жмеринка». | 62Z8601168860689 | 10 | нестандартне приєднання «під ключ» | СО Жмеринські ЕМ Жмеринська дільниця
3597 | ТУ 001078 280526 1 01 1 | 2026-05-28 | Договір публічний | 20 | Споживання | 2026 | найближча опора ПЛ-0,4 кВ Л-1 ТП-№540 (уточнюється за результатами виконання проєктної документації). | 62Z8319755749049 | 0.4 | стандартне приєднання | СО Вінницькі центральні ЕМ Замостянська дільниця | 2026-06-01
3598 | ТУ 001006 250526 1 01 1 | 2026-05-25 | Договір публічний | 7 | Споживання | 2026 | найближча опора новозбудованої ПЛІ-0,4 кВ від ТП-№406 (ТУ Токаренко Н.О. к. н. 0500), уточнюється за результатами виконання проєктної документації. | 62Z9863711178648 | 0.23 | стандартне приєднання | СО Вінницькі центральні Замостянська дільниця | 2026-05-25
3599 | ТУ 001011 250526 1 01 1 | 2026-05-25 | Договір публічний | 7 | Споживання | 2026 | найближча опора новозбудованої ПЛІ-0,4 кВ від ТП-№406 (згідно технічних умов гр. Токаренко Н.О. к. н. 0502), уточнюється за результатами виконання проєктної документації | 62Z4267827341198 | 0.23 | стандартне приєднання | СО Вінницькі центральні Замостянська дільниця | 2026-05-25
3600 | ТУ 001002 250526 1 01 1 | 2026-05-25 | Договір публічний | 7 | Споживання | 2026 | найближча опора новозбудованої ПЛІ-0,4 кВ від ТП-№406 (ТУ Токаренко Н.О. к. н. 0505), уточнюється за результатами виконання проєктної документації. | 62Z9532089365298 | 0.23 | стандартне приєднання | СО Вінницькі центральні Замостянська дільниця | 2026-05-25
3601 | ТУ 001018 250526 1 01 1 | 2026-05-25 | Договір публічний | 3 | Споживання | 2026 | найближча опора існуючої ПЛ-0,4 кВ Л-1 від ТП-760 (існуюча, без змін). | 62Z9401503536399 | 0.23 | стандартне приєднання | СО Вінницькі МЕМ | 2026-05-28
3602 | ТУ 001008 250526 1 01 1 | 2026-05-25 | Договір публічний | 7 | Споживання | 2026 | найближча опора новозбудованої ПЛІ-0,4 кВ від ТП-№406 (згідно технічних умов гр. Токаренко Н.О. к. н. 0502), уточнюється за результатами виконання проєктної документації | 62Z4942768164038 | 0.23 | стандартне приєднання | СО Вінницькі центральні Замостянська дільниця | 2026-05-25
3603 | ТУ 001005 250526 1 01 1 | 2026-05-25 | Договір публічний | 7 | Споживання | 2026 | найближча опора новозбудованої ПЛІ-0,4 кВ від ТП-№406 (згідно технічних умов гр. Токаренко Н.О. к. н. 0502), уточнюється за результатами виконання проєктної документації | 62Z9066322082576 | 0.23 | стандартне приєднання | СО Вінницькі центральні Замостянська дільниця | 2026-05-25
3604 | ТУ 001001 250526 1 01 1 | 2026-05-25 | Договір публічний | 7 | Споживання | 2026 | РУ-0,4 кВ ТП-№406. | 62Z1347677934215 | 0.23 | стандартне приєднання | СО Вінницькі центральні Замостянська дільниця | 2026-05-25
3605 | ТУ 001000 250526 1 01 1 | 2026-05-25 | Договір публічний | 7 | Споживання | 2026 | найближча опора новозбудованої ПЛІ-0,4 кВ від ТП-№406 (ТУ Токаренко Н.О. к. н. 0505), уточнюється за результатами виконання проєктної документації. | 62Z1895221183438 | 0.23 | стандартне приєднання | СО Вінницькі центральні Замостянська дільниця | 2026-05-25
3606 | ТУ 001036 260526 1 01 1 | 2026-05-26 | Договір публічний | 14 | Споживання | 2026 | РУ-0,4 кВ ТП-№285. | 62Z6831683987998 | 0.4 | стандартне приєднання | СО Вінницькі східні Іллінецька дільниця | 2026-06-01
3607 | ТУ 001062 270526 1 01 1 | 2026-05-27 | Договір публічний | 8 | Споживання | 2026 | найближча опора ПЛІ-0,4кВ від ТП-1060 ( згідно ТУ гр. Котьолкін І.І. кад. ..0435). | 62Z5326169927178 | 0.4 | стандартне приєднання | СО Вінницькі МЕМ
3608 | ТУ 001057 270526 1 01 1 | 2026-05-27 | Договір публічний | 8 | Споживання | 2026 | найближча опора ПЛІ-0,4кВ від ТП-1060( згідно ТУ гр. Котьолкін І.І. кад. ..0642). | 62Z6052110730796 | 0.4 | стандартне приєднання | СО Вінницькі МЕМ
3609 | ТУ 001064 270526 1 01 1 | 2026-05-27 | Договір публічний | 8 | Споживання | 2026 | найближча опора ПЛІ-0,4кВ від ТП-1060( згідно ТУ гр. Котьолкін І.І. кад. ..0628). | 62Z0421538601358 | 0.4 | стандартне приєднання | СО Вінницькі МЕМ
3610 | ТУ 001073 270526 1 01 1 | 2026-05-27 | Договір публічний | 5 | Споживання | 2026 | найближча опора ПЛ-0,4кВ Л-3 від ТП-897(уточнюється за результатами виконання проєктної документації). | 62Z6804213827488 | 0.23 | стандартне приєднання | СО Вінницькі центральні ЕМ Замостянська дільниця
3611 | ТУ 001058 270526 1 01 1 | 2026-05-27 | Договір публічний | 2 | Споживання | 2026 | найближча опора ПЛ-0,4 кВ Л-1 ТП-№351 (уточнюється за результатами виконання проєктної документації). | 62Z8178683722183 | 0.23 | стандартне приєднання | СО Вінницькі східні ЕМ Немирівська дільниця | 2026-05-29
3612 | ТУ 001072 270526 1 01 1 | 2026-05-27 | Договір публічний | 5 | Споживання | 2026 | РУ-0,4 кВ ТП - згідно ІП-2027. | 62Z2605643528059 | 0.23 | стандартне приєднання | СО Вінницькі центральні ЕМ Замостянська дільниця
3613 | ТУ 001117 290526 3 01 4 | 2026-05-29 | Договір публічний | 500 | Споживання | 2027 | РУ-10 кВ ПС-35/10 кВ «Чорномин» | 62Z2542086622828 | 10 | приєднання електроустановок замовників до електричних мереж згідно з пунктом 4.1.11 глави 4.1 розділу IV Кодексу систем розподілу | СО Тульчинські ЕМ Крижопільська дільниця
3614 | ТУ 001032 250526 1 01 1 | 2026-05-25 | Договір публічний | 13 | Споживання | 2026 | найближча опора ПЛ-0,4 кВ Л-3 ТП-№350 (уточнюється за результатами виконання проєктної документації) | 62Z8602546147038 | 0.4 | стандартне приєднання | СО Гайсинські ЕМ Гайсинська дільниця | 2026-05-26
3615 | ТУ 001030 250526 1 01 1 | 2026-05-25 | Договір публічний | 27 | Споживання | 2026 | РУ-0,4 кВ ТП-№273 | 62Z3345410967239 | 0.4 | стандартне приєднання | СО Вінницькі центральні ЕМ Літинська дільниця | 2026-05-27
3616 | ТУ 001075 270526 3 01 4 | 2026-05-27 | Договір публічний | 2250 | Споживання | 2027 | РУ-10 кВ ПС-35/10 кВ «Писарівка» | 62Z3207375853204 | 10 | приєднання електроустановок замовників до електричних мереж згідно з пунктом 4.1.11 глави 4.1 розділу IV Кодексу систем розподілу | СО Хмільницькі ЕМ Калинівська дільниця
3617 | ТУ 001118 290526 3 01 4 | 2026-05-29 | Договір публічний | 1000 | Споживання | 2027 | РУ-10 кВ ПС-35/10 кВ «Чорномин» | 62Z9408904048321 | 10 | приєднання електроустановок замовників до електричних мереж згідно з пунктом 4.1.11 глави 4.1 розділу IV Кодексу систем розподілу | СО Тульчинські ЕМ Піщанська дільниця
3618 | ТУ 001116 290526 3 01 4 | 2026-05-29 | Договір публічний | 500 | Споживання | 2027 | РУ-10 кВ ПС-35/10 кВ «Чорномин» | 62Z6128312737262 | 10 | приєднання електроустановок замовників до електричних мереж згідно з пунктом 4.1.11 глави 4.1 розділу IV Кодексу систем розподілу | СО Тульчинські ЕМ Піщанська дільниця
3619 | ТУ 001055 270526 1 01 1 | 2026-05-27 | Договір публічний | 16 | Споживання | 2026 | найближча опора ПЛ-0,4 кВ Л-1 ТП-№052 (уточнюється за результатами виконання проєктної документації). | 62Z4914112180328 | 0.4 | стандартне приєднання | СО Тульчинські ЕМ Тульчинська дільниця | 2026-05-28
3620 | ТУ 001031 250526 1 01 1 | 2026-05-25 | Договір публічний | 5 | Споживання | 2026 | найближча опора ПЛІ-0,4кВ Л-22 від ТП-514 | 62Z0740503694058 | 0.23 | стандартне приєднання | СО Вінницькі МЕМ
3621 | ТУ 001060 270526 1 01 1 | 2026-05-27 | Договір публічний | 5 | Споживання | 2026 | найближча опора ПЛ-0,4 кВ Л-1 ТП-№67 (уточнюється за результатами виконання проєктної документації). | 62Z6056467826222 | 0.4 | стандартне приєднання | СО Гайсинські ЕМ Теплицька дільниця | 2026-06-01
3622 | ТУ 001035 260526 1 01 1 | 2026-05-26 | Договір публічний | 13 | Споживання | 2026 | найближча опора новозбудованої ПЛІ-0,4 кВ від ТП-№1213 (згідно технічних умов №ТУ 000296 100426 1 01 2 гр. Балан Т. М. к. н. 0359) (уточнюється за результатами виконання проєктної документації) | 62Z5934153836049 | 0.4 | стандартне приєднання | СО Вінницькі центральні ЕМ Замостянська дільниця | 2026-05-27
3623 | ТУ 001113 290526 1 01 1 | 2026-05-29 | Договір публічний | 17 | Споживання | 2026 | РУ-0,4 кВ ТП-№75 | 62Z9916843485519 | 0.4 | стандартне приєднання | СО Вінницькі центральні ЕМ Замостянська дільниця | 2026-06-02
3624 | ТУ 001050 270526 1 01 1 | 2026-05-27 | Договір публічний | 8 | Споживання | 2026 | найближча опора ПЛІ-0,4кВ від ТП-1060( згідно ТУ гр. Котьолкін І.І. кад. ..0435). | 62Z9176071590218 | 0.4 | стандартне приєднання | СО Вінницькі МЕМ
3625 | ТУ 001059 270526 1 01 1 | 2026-05-27 | Договір публічний | 3 | Споживання | 2026 | найближча опора ПЛ-0,4 кВ Л-2 ТП-№234 (уточнюється за результатами виконання проєктної документації). | 62Z0455730277556 | 0.23 | стандартне приєднання | СО Гайсинські ЕМ Тростянецька дільниця | 2026-05-29
3626 | ТУ 001098 280526 1 01 3 | 2026-05-28 | Договір публічний | 125 | Споживання | 2027 | РУ-0,4 кВ РП-№22. | 62Z4983704276049 | 0.4 | нестандартне приєднання «під ключ» | СО Вінницькі МЕМ | 2026-06-02
3627 | ТУ 001041 260526 1 01 1 | 2026-05-26 | Договір публічний | 13 | Споживання | 2026 | найближча опора ПЛ-0,4 кВ Л-3 ТП-№169 (уточнюється за результатами виконання проєктної документації) | 62Z4091579107169 | 0.4 | стандартне приєднання | СО "Вінницькі східні ЕМ" Погребищенська дільниця | 2026-06-04
3628 | ТУ 001109 290526 1 01 3 | 2026-05-29 | Договір публічний | 238.47 | Споживання | 2027 | РУ-10 кВ ПС 110/10 кВ «Західна» (уточнюється за результатами виконання проєктної документації). | 62Z6381664206102 | 0.4 | нестандартне приєднання «під ключ» | СО Вінницькі МЕМ
3629 | ТУ 001068 270526 1 01 1 | 2026-05-27 | Договір публічний | 11 | Споживання | 2026 | найближча опора ПЛ-0,4 кВ Л-1 ТП-№112 (уточнюється за результатами виконання проєктної документації) | 62Z9613715756490 | 0.4 | стандартне приєднання | СО Хмільницькі ЕМ Калинівська дільниця | 2026-06-01
3630 | ТУ 001115 290526 1 01 2 | 2026-05-29 | Договір публічний | 40 | Споживання | 2026 | РУ-0,4 кВ ТП-№176 (Існуюча) | 62Z7187569025131 | 0.4 | нестандартне приєднання зі здійсненням проєктування лінійної частини приєднання замовником самостійно | СО Вінницькі МЕМ
3631 | ТУ 001065 270526 1 01 1 | 2026-05-27 | Договір публічний | 8 | Споживання | 2026 | найближча опора ПЛІ-0,4кВ від ТП-1060( згідно ТУ гр. Котьолкін І.І. кад. ..0628). | 62Z3359044658798 | 0.4 | стандартне приєднання | СО Вінницькі МЕМ
3632 | ТУ 001067 270526 1 01 1 | 2026-05-27 | Договір публічний | 8 | Споживання | 2026 | найближча опора ПЛІ-0,4кВ від ТП-1060( згідно ТУ гр. Котьолкін І.І. кад. ..0628). | 62Z4742213499289 | 0.4 | стандартне приєднання | СО Вінницькі МЕМ
3633 | ТУ 001053 270526 1 01 1 | 2026-05-27 | Договір публічний | 8 | Споживання | 2026 | найближча опора ПЛІ-0,4кВ від ТП-1060( згідно ТУ гр. Котьолкін І.І. кад. ..0628) | 62Z0482094161898 | 0.4 | стандартне приєднання | СО Вінницькі МЕМ
3634 | ТУ 001056 270526 1 01 1 | 2026-05-27 | Договір публічний | 8 | Споживання | 2026 | найближча опора ПЛІ-0,4кВ від ТП-1060( згідно ТУ гр. Котьолкін І.І. кад. ..0628). | 62Z7322608969069 | 0.4 | стандартне приєднання | СО Вінницькі МЕМ
3635 | ТУ 001066 270526 1 01 1 | 2026-05-27 | Договір публічний | 8 | Споживання | 2026 | найближча опора ПЛІ-0,4кВ від ТП-1060( згідно ТУ гр. Котьолкін І.І. кад. ..0628). | 62Z5994757961998 | 0.4 | стандартне приєднання | СО Вінницькі МЕМ
3636 | ТУ 001070 270526 1 01 1 | 2026-05-27 | Договір публічний | 8 | Споживання | 2026 | найближча опора ПЛІ-0,4кВ від ТП-1060( згідно ТУ гр. Котьолкін І.І. кад. ..0628). | 62Z4177380751798 | 0.4 | стандартне приєднання | СО Вінницькі МЕМ
3637 | ТУ 001063 270526 1 01 1 | 2026-05-27 | Договір публічний | 8 | Споживання | 2026 | найближча опора ПЛІ-0,4кВ від ТП-1060( згідно ТУ гр. Котьолкін І.І. кад. ..0642). | 62Z3146640636369 | 0.4 | стандартне приєднання | СО Вінницькі МЕМ
3638 | ТУ 001090 280526 1 01 1 | 2026-05-28 | Договір публічний | 8 | Споживання | 2026 | найближча опора ПЛІ-0,4кВ від ТП-1060 ( згідно ТУ гр. Котьолкін І.І. кад. ..0642). | 62Z5394906538502 | 0.4 | стандартне приєднання | СО Вінницькі МЕМ
3639 | ТУ 001087 280526 1 01 1 | 2026-05-28 | Договір публічний | 8 | Споживання | 2026 | найближча опора ПЛІ-0,4кВ від ТП-1060( згідно ТУ гр. Котьолкін І.І. кад. ..0642). | 62Z7682621601395 | 0.4 | стандартне приєднання | СО Вінницькі МЕМ
3640 | ТУ 001099 280526 1 01 1 | 2026-05-28 | Договір публічний | 8 | Споживання | 2026 | найближча опора ПЛІ-0,4кВ від ТП-1060( згідно ТУ гр. Котьолкін І.І. кад. ..0642). | 62Z7113373168709 | 0.4 | стандартне приєднання | СО Вінницькі МЕМ
3641 | ТУ 001103 280526 1 01 1 | 2026-05-28 | Договір публічний | 8 | Споживання | 2026 | найближча опора ПЛІ-0,4кВ від ТП-1060( згідно ТУ гр. Котьолкін І.І. кад. ..0642). | 62Z1499001439899 | 0.4 | стандартне приєднання | СО Вінницькі МЕМ
3642 | ТУ 001102 280526 1 01 1 | 2026-05-28 | Договір публічний | 8 | Споживання | 2026 | найближча опора ПЛІ-0,4кВ від ТП-1060( згідно ТУ гр. Котьолкін І.І. кад. ..0642). | 62Z4264993863993 | 0.4 | стандартне приєднання | СО Вінницькі МЕМ
3643 | ТУ 001134 020626 1 01 3 | 2026-06-02 | Договір публічний | 235 | Споживання | 2027 | опора №77 ПЛ-10 кВ Ф-35 ПС 110/10 кВ «Сокиряни». | 62Z8535012189298 | 0.4 | нестандартне приєднання «під ключ» | СО Гайсинські ЕМ Теплицька дільниця
3644 | ТУ 001130 020626 1 01 8 | 2026-06-02 | Договір публічний | 235 | Споживання | 2027 | опора №77 ПЛ-10 кВ Ф-35 ПС 110/10 кВ «Сокиряни». | 62Z8535012189298 | 10 | приєднання електроустановок замовників до електричних мереж згідно з пунктом 4.1.23 глави 4.1 розділу IV Кодексу систем розподілу | СО Гайсинські ЕМ Теплицька дільниця
3645 | ТУ 001091 280526 1 01 1 | 2026-05-28 | Договір публічний | 8 | Споживання | 2026 | найближча опора ПЛІ-0,4кВ від ТП-1060( згідно ТУ гр. Котьолкін І.І. кад. ..0642). | 62Z3580820993818 | 0.4 | стандартне приєднання | СО Вінницькі МЕМ
3646 | ТУ 001112 290526 1 01 1 | 2026-05-29 | Договір публічний | 24 | Споживання | 2026 | РУ-0,4 кВ ТП-№182 | 62Z6303279240930 | 0.4 | стандартне приєднання | СО Хмільницькі ЕМ Козятинська дільниця
3647 | ТУ 001127 010626 1 01 2 | 2026-06-01 | Договір публічний | 6 | Споживання | 2026 | опора №14 ПЛ-0,4 кВ Л-3 від ТП-№4. | 62Z1144875226723 | 0.4 | нестандартне приєднання зі здійсненням проєктування лінійної частини приєднання замовником самостійно | СО Вінницькі східні ЕМ Оратівська дільниця
3648 | ТУ 001100 280526 1 01 1 | 2026-05-28 | Договір публічний | 7 | Споживання | 2026 | найближча опора ПЛІ-0,4кВ Л-3 від ТП-406 (уточнюється за результатами виконання проєктної документації). | 62Z9279711323289 | 0.23 | стандартне приєднання | СО Вінницькі МЕМ
3649 | ТУ 001094 280526 1 01 1 | 2026-05-28 | Договір публічний | 8 | Споживання | 2026 | найближча опора ПЛІ-0,4 кВ Л-2 від ТП-№1191 (уточнюєтьсяза результатами виконання проєктної документації). | 62Z8213828147998 | 0.23 | стандартне приєднання | СО Вінницькі центральні ЕМ Замостянська дільниця | 2026-05-29
3650 | ТУ 001125 010626 1 01 1 | 2026-06-01 | Договір публічний | 8 | Споживання | 2026 | найближча опора ПЛІ-0,4 кВ Л-2 від ТП-№1217 (уточнюєтьсяза результатами виконання проєктної документації) | 62Z8847178254103 | 0.23 | стандартне приєднання | СО Вінницькі центральні ЕМ Замостянська дільниця | 2026-06-02
3651 | ТУ 001123 010626 1 01 1 | 2026-06-01 | Договір публічний | 8 | Споживання | 2026 | найближча опора ПЛІ-0,4 кВ Л-2 від ТП-№1217 (уточнюєтьсяза результатами виконання проєктної документації) | 62Z4996964977109 | 0.23 | стандартне приєднання | СО Вінницькі центральні ЕМ Замостянська дільниця | 2026-06-02
3652 | ТУ 001120 010626 1 01 2 | 2026-06-01 | Договір публічний | 10 | Споживання | 2026 | найближча опора ПЛ-0,4 кВ Л-3 ТП-№81 (уточнюється за результатами виконання проєктної документації) | 62Z8814414104668 | 0.4 | нестандартне приєднання зі здійсненням проєктування лінійної частини приєднання замовником самостійно | СО Вінницькі східні ЕМ Іллінецька дільниця
3653 | ТУ 001033 250526 1 01 1 | 2026-05-25 | Договір публічний | 13 | Споживання | 2026 | найближча опора ПЛІ-0,4кВ Л-1 від ТП-226 | 62Z6148102302878 | 0.4 | стандартне приєднання | СО Тульчинські ЕМ Тульчинська дільниця
3654 | ТУ 001106 290526 1 01 8 | 2026-05-29 | Договір публічний | 170 | Споживання | 2027 | опора №35 ПЛ-10 кВ Ф-4 від РП «КХП» ПС 110/10 кВ «Північна». | 62Z6189771638999 | 10 | приєднання електроустановок замовників до електричних мереж згідно з пунктом 4.1.23 глави 4.1 розділу IV Кодексу систем розподілу | СО Вінницькі центральні ЕМ Замостянська дільниця
3655 | ТУ 001069 270526 1 01 1 | 2026-05-27 | Договір публічний | 8 | Споживання | 2026 | найближча опора ПЛІ-0,4кВ від ТП-1060 ( згідно ТУ гр. Котьолкін І.І. кад. ..0628). | 62Z7455637879598 | 0.4 | стандартне приєднання | СО Вінницькі МЕМ
3656 | ТУ 001071 270526 1 01 1 | 2026-05-27 | Договір публічний | 8 | Споживання | 2026 | найближча опора ПЛІ-0,4кВ від ТП-1060( згідно ТУ гр. Котьолкін І.І. кад. ..0628). | 62Z8062572588898 | 0.4 | стандартне приєднання | СО Вінницькі МЕМ
3657 | ТУ 001122 010626 1 01 1 | 2026-06-01 | Договір публічний | 13 | Споживання | 2026 | найближча опора ПЛІ-0,4 кВ (згідноТУ0144512711251010110000001 гр. Головащенко Ю.Г. кад. № 0896) ТП-№1213. | 62Z3915169776804 | 0.4 | стандартне приєднання | СО Вінницькі центральні ЕМ Замостянська дільниця
3658 | ТУ 001101 280526 1 01 1 | 2026-05-28 | Договір публічний | 8 | Споживання | 2026 | найближча опора ПЛІ-0,4кВ від ТП-1060( згідно ТУ гр. Котьолкін І.І. кад. ..0628). | 62Z6628948976389 | 0.4 | стандартне приєднання | СО Вінницькі МЕМ
3659 | ТУ 001088 280526 1 01 1 | 2026-05-28 | Договір публічний | 8 | Споживання | 2026 | найближча опора ПЛІ-0,4кВ від ТП-1060( згідно ТУ гр. Котьолкін І.І. кад. ..0628). | 62Z5052252087546 | 0.4 | стандартне приєднання | СО Вінницькі МЕМ
3660 | ТУ 001150 020626 1 01 1 | 2026-06-02 | Договір публічний | 7 | Споживання | 2026 | РУ-0,4 кВ ТП-335. | 62Z0528420750626 | 0.23 | стандартне приєднання | СО Хмільницькі ЕМ Козятинська дільниця | 2026-06-04
3661 | ТУ 001161 020626 1 01 2 | 2026-06-02 | Договір публічний | 5 | Споживання | 2026 | найближча опора ПЛ-0,4 кВ Л-5 ТП-№618 (уточнюється за результатами виконання проєктної документації). | 62Z5378032125305 | 0.23 | нестандартне приєднання зі здійсненням проєктування лінійної частини приєднання замовником самостійно | СО Вінницькі центральні ЕМ Замостянська дільниця
3662 | ТУ 001119 010626 1 01 1 | 2026-06-01 | Договір публічний | 5 | Споживання | 2026 | найближча опора ПЛІ-0,4 кВ (згідно ТУ гр. Безнощук О.В. кад.№ 0050) ТП-№335 | 62Z3305808279798 | 0.23 | стандартне приєднання | СО Хмільницькі ЕМ Козятинська дільниця | 2026-06-03
3663 | ТУ 001048 270526 1 01 1 | 2026-05-27 | Договір публічний | 13 | Споживання | 2026 | РУ-0,4 кВ ТП-№605 | 62Z1668367760288 | 0.4 | стандартне приєднання | СО Хмільницькі ЕМ Калинівська дільниця | 2026-05-28
3664 | ТУ 001131 020626 1 01 1 | 2026-06-02 | Договір публічний | 13 | Споживання | 2026 | найближча опора ПЛ-0,4 кВ Л-4 ТП-№1011 (уточнюється за результатами виконання проєктної документації) | 62Z9874257688079 | 0.4 | стандартне приєднання | СО Вінницькі центральні ЕМ Замостянська дільниця
3665 | ТУ 001159 020626 1 01 1 | 2026-06-02 | Договір публічний | 10 | Споживання | 2026 | найближча опора ПЛ-0,4 кВ Л-3 ТП-№378 (уточнюється зарезультатами виконання проєктної документації) | 62Z3663710295189 | 0.23 | стандартне приєднання | СО Вінницькі центральні ЕМ Літинська дільниця | 2026-06-04
3666 | ТУ 001081 280526 1 01 1 | 2026-05-28 | Договір публічний | 5 | Споживання | 2026 | найближча опора ПЛ-0,4 кВ Л-1 ТП-№32М (уточнюється за результатами виконання проєктної документації) | 62Z3561341294298 | 0.23 | стандартне приєднання | СО Жмеринські ЕМ Барська дільниця | 2026-06-01
3667 | ТУ 001074 270526 1 01 3 | 2026-05-27 | Договір публічний | 150 | Споживання | 2027 | РУ-10 кВ ПС 110/10 кВ «Нова» (уточнюється за результатамивиконання проєктної документації). | 62Z6381664206102 | 10 | нестандартне приєднання «під ключ» | СО Вінницькі центральні ЕМ Замостянська дільниця | 2026-05-28
3668 | ТУ 001135 020626 1 01 1 | 2026-06-02 | Договір публічний | 16 | Споживання | 2026 | найближча опора ПЛ-0,4 кВ Л-1 ТП-№29 | 62Z0356461629078 | 0.4 | стандартне приєднання | СО Хмільницькі ЕМ Хмільницька дільниця | 2026-06-04
3669 | ТУ 001054 270526 1 01 2 | 2026-05-27 | Договір публічний | 10 | Споживання | 2026 | найближча опора ПЛ-0,4 кВ Л-1 ТП-№1011 (уточнюється за результатами виконання проєктної документації). | 62Z9125492224159 | 0.4 | нестандартне приєднання зі здійсненням проєктування лінійної частини приєднання замовником самостійно | СО Вінницькі центральні ЕМ Замостянська дільниця | 2026-05-28
3670 | ТУ 001152 020626 1 01 1 | 2026-06-02 | Договір публічний | 13 | Споживання | 2026 | найближча опора ПЛ-0,4 кВ Л-3 ТП-№1241 (уточнюється зарезультатами виконання проєктної документації). | 62Z0700512637769 | 0.4 | стандартне приєднання | СО Вінницькі МЕМ | 2026-06-04
3671 | ТУ 001140 020626 1 01 1 | 2026-06-02 | Договір публічний | 7 | Споживання | 2026 | РУ-0,4 кВ ТП-№485. | 62Z7764309552508 | 0.4 | стандартне приєднання | СО Вінницькі МЕМ
3672 | ТУ 001149 020626 1 01 1 | 2026-06-02 | Договір публічний | 10 | Споживання | 2026 | найближча опора ПЛ-0,4 кВ Л-3 ТП-№420 (уточнюється зарезультатами виконання проєктної документації). | 62Z7276699516653 | 0.23 | стандартне приєднання | СО Вінницькі центральні ЕМ Замостянська дільниця | 2026-06-03
3673 | ТУ 001160 020626 1 01 3 | 2026-06-02 | Договір публічний | 36 | Споживання | 2026 | РУ-0,4 кВ ТП-№522 – основне живлення,РУ-0,4 кВ ТП-№485 – резервне живлення. | 62Z7764309552508 | 0.4 | нестандартне приєднання «під ключ» | СО Вінницькі МЕМ
3674 | ТУ 001089 280526 1 01 1 | 2026-05-28 | Договір публічний | 8 | Споживання | 2026 | найближча опора ПЛІ-0,4кВ від ТП-1060 ( згідно ТУ гр. Котьолкін І.І. кад. ..0628). | 62Z9128680458706 | 0.4 | стандартне приєднання | СО Вінницькі МЕМ
3675 | ТУ 001105 290526 1 01 2 | 2026-05-29 | Договір публічний | 5 | Споживання | 2026 | РУ-0,4 кВ ТП-№544. | 62Z7185552302999 | 0.4 | нестандартне приєднання зі здійсненням проєктування лінійної частини приєднання замовником самостійно | СО Тульчинські ЕМ Крижопільська дільниця | 2026-06-02
3676 | ТУ 001153 020626 1 01 1 | 2026-06-02 | Договір публічний | 10 | Споживання | 2026 | найближча опора ПЛ-0,4 кВ Л-2 ТП-№643 (уточнюється зарезультатами виконання проєктної документації) | 62Z1811382767799 | 0.4 | стандартне приєднання | СО Вінницькі центральні ЕМ Замостянська дільниця | 2026-06-03
3677 | ТУ 001151 020626 1 01 1 | 2026-06-02 | Договір публічний | 10 | Споживання | 2026 | найближча опора ПЛ-0,4 кВ Л-2 ТП-№643 (уточнюється зарезультатами виконання проєктної документації). | 62Z4036808800089 | 0.4 | стандартне приєднання | СО Вінницькі центральні ЕМ Замостянська дільниця | 2026-06-03
3678 | ТУ 001157 020626 1 01 1 | 2026-06-02 | Договір публічний | 20 | Споживання | 2026 | РУ-0,4 кВ ТП-№93м. | 62Z2563684085654 | 0.4 | стандартне приєднання | СО Жмеринські ЕМ Барська дільниця
3679 | ТУ 001126 010626 1 01 1 | 2026-06-01 | Договір публічний | 13 | Споживання | 2026 | найближча опора ПЛ-0,4 кВ Л-7 ТП-№150 (уточнюється за результатами виконання проєктної документації) | 62Z9620569487770 | 0.4 | стандартне приєднання | СО Вінницькі МЕМ
3680 | ТУ 001080 280526 1 01 1 | 2026-05-28 | Договір публічний | 5 | Споживання | 2026 | найближча опора ПЛІ-0,4 кВ Л-9 від ТП-№236 (уточнюєтьсяза результатами виконання проєктної документації) | 62Z3062174963557 | 0.23 | стандартне приєднання | СО Вінницькі центральні ЕМ Замостянська дільниця | 2026-06-04
3681 | ТУ 001124 010626 1 01 1 | 2026-06-01 | Договір публічний | 8 | Споживання | 2026 | найближча опора ПЛ-0,4 кВ Л-1 ТП-№437 (уточнюється за результатами виконання проєктної документації) | 62Z7274878240300 | 0.23 | стандартне приєднання | СО Вінницькі МЕМ
3682 | ТУ 001163 030626 1 01 2 | 2026-06-03 | Договір публічний | 13 | Споживання | 2026 | РУ-0,4 кВ ТП-180. | 62Z8645735113110 | 0.4 | нестандартне приєднання зі здійсненням проєктування лінійної частини приєднання замовником самостійно | СО Вінницькі центральні ЕМ Замостянська дільниця
3683 | ТУ 001176 030626 1 01 2 | 2026-06-03 | Договір публічний | 7 | Споживання | 2026 | найближча опора ПЛ-0,4 кВ Л-3 від ТП-№614 (уточнюється зарезультатами виконання проєктної документації). | 62Z5797832209341 | 0.23 | нестандартне приєднання зі здійсненням проєктування лінійної частини приєднання замовником самостійно | СО Вінницькі центральні ЕМ Замостянська дільниця
3684 | ТУ 001128 010626 1 01 1 | 2026-06-01 | Договір публічний | 8 | Споживання | 2026 | найближча опора ПЛ-0,4 кВ Л-2 ТП-№1218 (уточнюється зарезультатами виконання проєктної документації) | 62Z4860250735389 | 0.23 | стандартне приєднання | СО Вінницькі МЕМ
3685 | ТУ 001158 020626 1 01 1 | 2026-06-02 | Договір публічний | 27 | Споживання | 2026 | найближча опора ПЛ-0,4 кВ Л-2 ТП-№636 (уточнюється зарезультатами виконання проєктної документації). | 62Z4312380028068 | 0.4 | стандартне приєднання | СО Вінницькі МЕМ
3686 | ТУ 001174 030626 1 01 2 | 2026-06-03 | Договір публічний | 9 | Споживання | 2026 | найближча опора ПЛ-0,4 кВ Л-1 ТП-№817 (уточнюється зарезультатами виконання проєктної документації). | 62Z1246528975234 | 0.4 | нестандартне приєднання зі здійсненням проєктування лінійної частини приєднання замовником самостійно | СО Вінницькі центральні ЕМ Замостянська дільниця
3687 | ТУ 001181 030626 1 01 1 | 2026-06-03 | Договір публічний | 11 | Споживання | 2026 | найближча опора ПЛ-0,4 кВ Л-2 від ТП-№235 (уточнюєтьсяза результатами виконання проєктної документації). | 62Z4171872247539 | 0.4 | стандартне приєднання | СО Тульчинські ЕМ Крижопільська дільниця
3688 | ТУ 001121 010626 1 01 1 | 2026-06-01 | Договір публічний | 2 | Споживання | 2026 | найближча опора ПЛ-0,4 кВ Л-4 від ТП-№57 (уточнюєтьсяза результатами виконання проєктної документації). | 62Z3396079524213 | 0.23 | стандартне приєднання | СО Хмільницькі ЕМ Хмільницька дільниця
3689 | ТУ 001148 020626 1 01 1 | 2026-06-02 | Договір публічний | 30 | Споживання | 2026 | найближча опора ПЛІ-0,4 кВ Л-2 від ТП-№580 (уточнюєтьсяза результатами виконання проєктної документації). | 62Z0860319789599 | 0.4 | стандартне приєднання | СО Вінницькі центральні ЕМ Замостянська дільниця | 2026-06-04
3690 | ТУ 001092 280526 1 01 1 | 2026-05-28 | Договір публічний | 5 | Споживання | 2026 | найближча опора ПЛ-0,4 кВ Л-1 ТП-№416 (уточнюється за результатами виконання проєктної документації). | 62Z1683422709399 | 0.23 | стандартне приєднання | СО Гайсинські ЕМ Теплицька дільниця
3691 | ТУ 001166 030626 1 01 2 | 2026-06-03 | Договір публічний | 20 | Споживання | 2026 | найближча опора ПЛ-0,4 кВ Л-10 ТП-№675 (уточнюється за результатами виконання проєктної документації) | 62Z8520381683888 | 0.4 | нестандартне приєднання зі здійсненням проєктування лінійної частини приєднання замовником самостійно | СО Вінницькі центральні ЕМ Замостянська дільниця | 2026-06-04
3692 | ТУ 001170 030626 1 01 1 | 2026-06-03 | Договір публічний | 5 | Споживання | 2026 | найближча опора ПЛ-0,4 кВ Л-2 ТП-№1210 (уточнюється зарезультатами виконання проєктної документації). | 62Z9613187911939 | 0.23 | стандартне приєднання | СО Вінницькі МЕМ
3693 | ТУ 001165 030626 1 01 1 | 2026-06-03 | Договір публічний | 8 | Споживання | 2026 | найближча опора ПЛ-0,4 кВ Л-4 ТП-№7 (уточнюється за результатами виконання проєктної документації) | 62Z9648831233766 | 0.4 | стандартне приєднання | СО Хмільницькі ЕМ Козятинська дільниця
3694 | ТУ 001155 020626 1 01 1 | 2026-06-02 | Договір публічний | 4 | Споживання | 2026 | найближча опора ПЛ-0,4 кВ Л-1 ТП-№750 (уточнюється зарезультатами виконання проєктної документації) | 62Z5376614914421 | 0.4 | стандартне приєднання | СО Вінницькі МЕМ
3695 | ТУ 001143 020626 1 01 1 | 2026-06-02 | Договір публічний | 27 | Споживання | 2026 | РУ-0,4 кВ ТП-310. | 62Z3876901865917 | 0.4 | стандартне приєднання | СО Вінницькі східні ЕМ Липовецька дільниця | 2026-06-04
3696 | ТУ 001147 020626 1 01 1 | 2026-06-02 | Договір публічний | 10 | Споживання | 2026 | найближча опора ПЛ-0,4 кВ Л-2 ТП-№1199 (уточнюється зарезультатами виконання проєктної документації) | 62Z2837335920958 | 0.4 | стандартне приєднання | СО Вінницькі центральні ЕМ Замостянська дільниця
3697 | ТУ 001136 020626 1 01 1 | 2026-06-02 | Договір публічний | 10 | Споживання | 2026 | найближча опора новозбудованої ПЛІ-0,4 кВ від ТП-№1199(згідно технічних умов Козюк В.М к. н. 0713), уточнюється за результатами виконання проєктноїдокументації. | 62Z1899005055599 | 0.4 | стандартне приєднання | СО Жмеринські ЕМ Барська дільниця
3698 | ТУ 001138 020626 1 01 1 | 2026-06-02 | Договір публічний | 10 | Споживання | 2026 | найближча опора новозбудованої ПЛІ-0,4 кВ від ТП-№1199(згідно технічних умов Козюк В.М к. н. 0713), уточнюється за результатами виконання проєктноїдокументації. | 62Z8337179692818 | 0.4 | стандартне приєднання | СО Жмеринські ЕМ Барська дільниця
3699 | ТУ 001141 020626 1 01 1 | 2026-06-02 | Договір публічний | 10 | Споживання | 2026 | найближча опора новозбудованої ПЛІ-0,4 кВ від ТП-№1199(згідно технічних умов Козюк В.М к. н. 0713), уточнюється за результатами виконання проєктноїдокументації. | 62Z6429298832499 | 0.4 | стандартне приєднання | СО Жмеринські ЕМ Барська дільниця
3700 | ТУ 001107 290526 1 01 3 | 2026-05-29 | Договір публічний | 284 | Споживання | 2027 | найближча опора ПЛ-10 кВ Ф-105 ПС 110/10 кВ «Нова»(уточнюється за результатами виконання проєктної документації). | 62Z8251327682899 | 0.4 | нестандартне приєднання «під ключ» | СО Вінницькі МЕМ | 2026-06-02
3701 | ТУ 001167 030626 1 01 1 | 2026-06-03 | Договір публічний | 5 | Споживання | 2026 | найближча опора новозбудованої ПЛІ-0,4 кВ від ТП-№1210(ТУ Масановський А.П. к. н. 0571), уточнюється за результатами виконання проєктної документації. | 62Z0115750968999 | 0.23 | стандартне приєднання | СО Вінницькі МЕМ
3702 | ТУ 001096 280526 1 01 1 | 2026-05-28 | Договір публічний | 5 | Споживання | 2026 | найближча опора ПЛ-0,4 кВ Л-1 ТП-№138 (уточнюється за результатами виконання проєктної документації) | 62Z7945230521598 | 0.23 | стандартне приєднання | СО Могилів-Подільські ЕМ Ямпільська дільниця | 2026-05-29
3703 | ТУ 001093 280526 1 01 1 | 2026-05-28 | Договір публічний | 5 | Споживання | 2026 | найближча опора ПЛ-0,4 кВ Л-1 ТП-№63М (уточнюється за результатами виконання проєктної документації) | 62Z1900950571529 | 0.4 | стандартне приєднання | СО Жмеринські ЕМ Жмеринська дільниця
3704 | ТУ 001156 020626 1 01 1 | 2026-06-02 | Договір публічний | 14 | Споживання | 2026 | РУ-0,4 кВ ТП-682. | 62Z0698985000365 | 0.4 | стандартне приєднання | CО Могилів-Подільські ЕМ Могилів-Подільська дільниця
3705 | ТУ 001203 040626 1 01 1 | 2026-06-04 | Договір публічний | 16 | Споживання | 2026 | найближча опора ПЛ-0,4 кВ Л-3 ТП-№564 (уточнюється зарезультатами виконання проєктної документації). | 62Z5091757451679 | 0.4 | стандартне приєднання | СО Вінницькі центральні ЕМ Замостянська дільниця
3706 | ТУ 001132 020626 1 01 1 | 2026-06-02 | Договір публічний | 20 | Споживання | 2026 | РУ-0,4 кВ ТП-№435. | 62Z3732651090520 | 0.4 | стандартне приєднання | СО Жмеринські ЕМ Барська дільниця | 2026-06-04
3707 | ТУ 001206 040626 1 01 3 | 2026-06-04 | Договір публічний | 1130 | Споживання | 2027 | 1с. ЗШ-10 кВ 110/10 кВ «Північна» | 62Z5173973026949 | 0.4 | нестандартне приєднання «під ключ» | СО Вінницькі центральні ЕМ Замостянська дільниця
3708 | ТУ 001097 280526 1 01 1 | 2026-05-28 | Договір публічний | 5 | Споживання | 2026 | найближча опора ПЛ-0,4 кВ Л-2 ТП-№183 (уточнюється за результатами виконання проєктної документації) | 62Z9953054743785 | 0.23 | стандартне приєднання | СО"Вінницькі східні ЕМ"Іллінецька дільниця | 2026-06-03
3709 | ТУ 001205 040626 3 01 4 | 2026-06-04 | Договір публічний | 500 | Споживання | 2027 | РУ-10 кВ ПС 110/35/10 кВ «Калинівка». | 62X525978056173X | 10 | приєднання електроустановок замовників до електричних мереж згідно з пунктом 4.1.11 глави 4.1 розділу IV Кодексу систем розподілу | СО Хмільницькі ЕМ Калинівська дільниця
3710 | ТУ 001154 020626 1 01 1 | 2026-06-02 | Договір публічний | 10 | Споживання | 2026 | РУ-0,4 кВ ТП-1157 | 62Z3261172943599 | 0.4 | стандартне приєднання | СО «ВЦЕМ» Замостянська дільниця
3711 | ТУ 001201 040626 1 01 1 | 2026-06-04 | Договір публічний | 13 | Споживання | 2026 | найближча опора ПЛ-0,4 кВ Л-2 ТП-№123 (уточнюється зарезультатами виконання проєктної документації) | 62Z5984146358398 | 0.4 | стандартне приєднання | СО"Вінницькі східні"Іллінецька дільниця
3712 | ТУ 001144 020626 1 01 1 | 2026-06-02 | Договір публічний | 5 | Споживання | 2026 | найближча опора ПЛ-0,4 кВ Л-6 ТП-№271 (уточнюється за результатами виконання проєктної документації) | 62Z4992473893915 | 0.23 | стандартне приєднання | СО"Вінницькі східні ЕМ"Іллінецька дільниця
3713 | ТУ 001204 040626 1 01 1 | 2026-06-04 | Договір публічний | 2 | Споживання | 2026 | найближча опора ПЛ-0,4кВ Л-3 від ТП-526 | 62Z2622939376916 | 0.4 | стандартне приєднання | СО Вінницькі МЕМ
3714 | ТУ 001095 280526 1 01 1 | 2026-05-28 | Договір публічний | 4 | Споживання | 2026 | найближча опора ПЛ-0,4 кВ Л-2 ТП-№8 (уточнюється за результатами виконання проєктної документації). | 62Z8603514434938 | 0.23 | стандартне приєднання | СО Жмеринські ЕМ Жмеринська дільниця | 2026-05-28
3715 | ТУ 001189 040626 1 01 3 | 2026-06-04 | Договір публічний | 8 | Споживання | 2026 | РУ-10 кВ РП-№5 - основне та резервне живлення; | 62Z9074367285803 | 10 | нестандартне приєднання «під ключ» | СО Вінницькі МЕМ
3716 | ТУ 001212 050626 1 01 1 | 2026-06-05 | Договір публічний | 25 | Споживання | 2026 | найближча опора новозбудованої ПЛІ-0,4 кВ від ТП-№1204 (згідно технічних умов №ТУ0142011111251010110000001 гр. Блохін Ю.Є. к. н. 0202) (уточнюється за результатами виконання проєктної документації) | 62Z0527644671939 | 0.4 | стандартне приєднання | СО Вінницькі центральні ЕМ Замостянська дільниця
3717 | ТУ 001197 040626 1 01 4 | 2026-06-04 | Договір публічний | 68.99 | Споживання | 2026 | РУ-10кВ РП-14 (на балансі ТОВ «Вінпромхолод»). | 62Z2208644121893 | 10 | приєднання електроустановок замовників до електричних мереж згідно з пунктом 4.1.11 глави 4.1 розділу IV Кодексу систем розподілу | СО Вінницькі центральні ЕМ Замостянська дільниця
3718 | ТУ 001111 290526 1 01 1 | 2026-05-29 | Договір публічний | 14 | Споживання | 2026 | РУ-0,4 кВ ТП-№668 | 62Z5280439748268 | 0.4 | стандартне приєднання | СО Гайсинські ЕМ Бершадська дільниця
3719 | ТУ 001207 050626 1 01 2 | 2026-06-05 | Договір публічний | 42 | Споживання | 2026 | РУ-0,4 кВ ТП-262 | 62Z9820490024305 | 0.4 | нестандартне приєднання зі здійсненням проєктування лінійної частини приєднання замовником самостійно | СО Вінницькі МЕМ
3720 | ТУ 001137 020626 1 01 1 | 2026-06-02 | Договір публічний | 10 | Споживання | 2026 | найближча опора ПЛІ-0,4кВ Л-4 від ТП-897 (згідно ТУ гр. Карпенко І.А. кад № ..0346) | 62Z2116408373689 | 0.4 | стандартне приєднання | СО Вінницькі МЕМ
3721 | ТУ 001145 020626 1 01 1 | 2026-06-02 | Договір публічний | 5 | Споживання | 2026 | найближча опора ПЛ-0,4 кВ Л-1 ТП-№258 (уточнюється за результатами виконання проєктної документації) | 62Z1074081394287 | 0.23 | стандартне приєднання | СО Вінницькі центральні ЕМ Замостянська дільниця | 2026-06-04
3722 | ТУ 001114 290526 1 01 1 | 2026-05-29 | Договір публічний | 24 | Споживання | 2026 | найближча опора ПЛ-0,4 кВ Л-2 ТП-№76 (уточнюється за результатами виконання проєктної документації). | 62Z9708468530189 | 0.4 | стандартне приєднання | СО Гайсинські ЕМ Бершадська дільниця
3723 | ТУ 001133 020626 1 01 1 | 2026-06-02 | Договір публічний | 10 | Споживання | 2026 | найближча опора ПЛІ-0,4кВ Л-4 від ТП-897 | 62Z8575260033909 | 0.4 | стандартне приєднання | СО Вінницькі МЕМ | 2026-06-04
3724 | ТУ 001142 020626 1 01 1 | 2026-06-02 | Договір публічний | 13.3 | Споживання | 2026 | найближча опора ПЛ-0,4 кВ Л-5 ТП-№538 (уточнюється за результатами виконання проєктної документації) | 62Z7185210078133 | 0.4 | стандартне приєднання | СО Гайсинські ЕМ Бершадська дільниця
3725 | ТУ 001079 280526 1 01 1 | 2026-05-28 | Договір публічний | 20 | Споживання | 2026 | найближча опора ПЛ-0,4 кВ Л-1 ТП-№1200 (уточнюється за результатами виконання проєктної документації). | 62Z5166114178704 | 0.4 | стандартне приєднання | СО Вінницькі центральні ЕМ Замостянська дільниця
3726 | ТУ 001208 050626 1 01 1 | 2026-06-05 | Договір публічний | 10 | Споживання | 2026 | найближча опора ПЛ-0,4 кВ Л-5 ТП-№98 (уточнюється за результатами виконання проєктної документації) | 62Z0888215754109 | 0.4 | стандартне приєднання | СО Могилів-Подільські ЕМ Ямпільська дільниця
3727 | ТУ 001213 050626 1 01 2 | 2026-06-05 | Договір публічний | 17 | Споживання | 2026 | найближча опора ПЛ-0,4 кВ Л-5 від ТП-№02 (уточнюється за результатами виконання проєктної документації). | 62Z7742374752298 | 0.4 | нестандартне приєднання зі здійсненням проєктування лінійної частини приєднання замовником самостійно | СО Тульчинські ЕМ Тульчинська дільниця
3728 | ТУ 001187 040626 1 01 1 | 2026-06-04 | Договір публічний | 8 | Споживання | 2026 | найближча опора ПЛІ-0,4 кВ Л-3 ТП-№262 | 62Z8702743965457 | 0.4 | стандартне приєднання | СО Гайсинські ЕМ Тростянецька дільниця
3729 | ТУ 001162 030626 1 01 1 | 2026-06-03 | Договір публічний | 5 | Споживання | 2026 | найближча опора ПЛ-0,4кВ Л-5 від ТП-897 (без змін). | 62Z1979345729541 | 0.23 | стандартне приєднання | СО Вінницькі МЕМ
3730 | ТУ 001211 050626 1 01 1 | 2026-06-05 | Договір публічний | 5 | Споживання | 2026 | найближча опора ПЛІ-0,4кВ Л-3 від ТП-1059 | 62Z9502982858299 | 0.23 | стандартне приєднання | СО Вінницькі МЕМ
3731 | ТУ 001146 020626 1 01 1 | 2026-06-02 | Договір публічний | 5 | Споживання | 2026 | найближча опора ПЛ-0,4 кВ Л-2 ТП-№658 (уточнюється за результатами виконання проєктної документації) | 62Z4925237599605 | 0.23 | стандартне приєднання | СО Вінницькі центральні ЕМ Замостянська дільниця
3732 | ТУ 001139 020626 1 01 1 | 2026-06-02 | Договір публічний | 5 | Споживання | 2026 | РУ-0,4 кВ ТП - згідно ІП-2027. | 62Z7499943801999 | 0.23 | стандартне приєднання | СО Вінницькі МЕМ
3733 | ТУ 001178 030626 1 01 1 | 2026-06-03 | Договір публічний | 13 | Споживання | 2026 | найближча опора ПЛІ-0,4 кВ Л-14 від ТП-№354 (уточнюєтьсяза результатами виконання проєктної документації). | 62Z1307927457598 | 0.4 | стандартне приєднання | СО Вінницькі центральні ЕМ Замостянська дільниця
3734 | ТУ 001184 040626 1 01 1 | 2026-06-04 | Договір публічний | 5 | Споживання | 2026 | найближча опора ПЛ-0,4 кВ Л-1 від ТП-№304 (уточнюєтьсяза результатами виконання проєктної документації) | 62Z9293328106069 | 0.23 | стандартне приєднання | СО Вінницькі східні ЕМ Немирівська дільниця
3735 | ТУ 001193 040626 1 01 1 | 2026-06-04 | Договір публічний | 13 | Споживання | 2026 | РУ-0,4 кВ ТП-№384. | 62Z6192766457058 | 0.4 | стандартне приєднання | СО Могилів-Подільські ЕМ Могилів-Подільська дільниця
3736 | ТУ 001129 020626 1 01 1 | 2026-06-02 | Договір публічний | 13 | Споживання | 2026 | найближча опора ПЛ-0,4кВ Л-10 від ТП-310 | 62Z2858647133824 | 0.4 | стандартне приєднання | СО Вінницькі МЕМ | 2026-06-03
3737 | ТУ 001179 030626 1 01 1 | 2026-06-03 | Договір публічний | 5 | Споживання | 2026 | найближча опора ПЛІ-0,4 кВ Л-1 від ТП-№148 (уточнюєтьсяза результатами виконання проєктної документації). | 62Z2431815453048 | 0.23 | стандартне приєднання | СО Вінницькі центральні ЕМ Замостянська дільниця
3738 | ТУ 001169 030626 1 01 1 | 2026-06-03 | Договір публічний | 7 | Споживання | 2026 | найближча опора ПЛ-0,4 кВ Л-2 ТП-№947 (уточнюється за результатами виконання проєктної документації) | 62Z7937972564499 | 0.23 | стандартне приєднання | СО Гайсинські ЕМ Гайсинська дільниця | 2026-06-04
3739 | ТУ 001177 030626 1 01 1 | 2026-06-03 | Договір публічний | 5 | Споживання | 2026 | найближча опора ПЛ-0,4 кВ Л-2 від ТП-№248 (уточнюєтьсяза результатами виконання проєктної документації). | 62Z0949032413097 | 0.23 | стандартне приєднання | СО Тульчинські ЕМ Томашпільська дільниця | 2026-06-04
3740 | ТУ 001171 030626 1 01 1 | 2026-06-03 | Договір публічний | 5 | Споживання | 2026 | найближча опора ПЛ-0,4 кВ Л-1 ТП-№253 (уточнюється за результатами виконання проєктної документації) | 62Z1994872196502 | 0.23 | стандартне приєднання | СО Гайсинські ЕМ Тростянецька дільниця
3741 | ТУ 001173 030626 1 01 1 | 2026-06-03 | Договір публічний | 10 | Споживання | 2026 | найближча опора ПЛ-0,4 кВ Л-2 ТП-№407 | 62Z0270563911297 | 0.4 | стандартне приєднання | СО Могилів-Подільські ЕМ Чернівецька дільниця | 2026-06-04
3742 | ТУ 001175 030626 1 01 1 | 2026-06-03 | Договір публічний | 13 | Споживання | 2026 | найближча опора ПЛ-0,4 кВ Л-5 ТП-№6 (уточнюється за результатами виконання проєктної документації) | 62Z4465175814932 | 0.4 | стандартне приєднання | СО Могилів-Подільські ЕМ Могилів-Подільська дільниця
3743 | ТУ 001199 040626 1 01 1 | 2026-06-04 | Договір публічний | 5 | Споживання | 2026 | найближча опора ПЛ-0,4кВ Л-4 від ТП-897(уточнюється за результатами виконання проєктної документації). | 62Z4732677636648 | 0.23 | стандартне приєднання | CО Вінницькі міські ЕМ
3744 | ТУ 001180 030626 1 01 1 | 2026-06-03 | Договір публічний | 8 | Споживання | 2026 | найближча опора ПЛ-0,4 кВ Л-2 від ТП-№63 (уточнюєтьсяза результатами виконання проєктної документаці | 62Z2185390810325 | 0.4 | стандартне приєднання | CО Вінницькі центральні ЕМ Замостянська дільниця
3745 | ТУ 001168 030626 1 01 1 | 2026-06-03 | Договір публічний | 5 | Споживання | 2026 | найближча опора ПЛ-0,4 кВ Л-2 ТП-№177 (уточнюється за результатами виконання проєктної документації) | 62Z1921966518198 | 0.23 | стандартне приєднання | СО Могилів-Подільські ЕМ Могилів-Подільська дільниця
3746 | ТУ 001202 040626 1 01 1 | 2026-06-04 | Договір публічний | 10 | Споживання | 2026 | найближча опора ПЛ-0,4 кВ Л-1 ТП-№1200 (уточнюється за результатами виконання проєктної документації) | 62Z3036889763599 | 0.4 | стандартне приєднання | СО ВІнницькі центральні Замостянська дільниця
3747 | ТУ 001183 040626 1 01 1 | 2026-06-04 | Договір публічний | 2 | Споживання | 2026 | найближча опора ПЛ-0,4 кВ Л-3 від ТП-№456 (уточнюєтьсяза результатами виконання проєктної документації). | 62Z5059144187636 | 0.23 | стандартне приєднання | СО Хмільницькі ЕМ Хмільницька дільниця
3748 | ТУ 001186 040626 1 01 3 | 2026-06-04 | Договір публічний | 81 | Споживання | 2026 | РУ-10 кВ ТП-154. | 62Z4435197550039 | 0.4 | нестандартне приєднання «під ключ» | СО Вінницькі центральні ЕМ Замостянська дільниця
3749 | ТУ 001194 040626 1 01 1 | 2026-06-04 | Договір публічний | 27 | Споживання | 2026 | найближча опора ПЛ-0,4 кВ Л-2 ТП-№462 (уточнюється за результатами виконання проєктної документації) | 62Z5977918326996 | 0.4 | стандартне приєднання | СО Вінницькі центральні ЕМ Замостянська дільниця
3750 | ТУ 001210 050626 1 01 2 | 2026-06-05 | Договір публічний | 5 | Споживання | 2026 | найближча опора ПЛІ-0,4кВ Л-3 від ТП-163 | 62Z7999453999078 | 0.23 | нестандартне приєднання зі здійсненням проєктування лінійної частини приєднання замовником самостійно | СО Вінницькі МЕМ
3751 | ТУ 001185 040626 1 01 1 | 2026-06-04 | Договір публічний | 10 | Споживання | 2026 | найближча опора новозбудованої ПЛІ-0,4 кВ від ТП-№1200 (згідно технічних умов гр. Коваль А.В. к. н. 0614) (уточнюється за результатами виконання проєктної документації) | 62Z3343947700199 | 0.4 | стандартне приєднання | СО Вінницькі центральні ЕМ Замостянська дільниця
3752 | ТУ 001196 040626 1 01 1 | 2026-06-04 | Договір публічний | 7 | Споживання | 2026 | найближча опора ПЛ-0,4 кВ Л-3 ТП-№1217 (уточнюється за результатами виконання проєктної документації) | 62Z7986946865599 | 0.4 | стандартне приєднання | СО Вінницькі центральні ЕМ Замостянська дільниця
3753 | ТУ 001200 040626 1 01 1 | 2026-06-04 | Договір публічний | 5 | Споживання | 2026 | найближча опора ПЛ-0,4 кВ Л-1 ТП-№1200 (уточнюється за результатами виконання проєктної документації) | 62Z3373539006032 | 0.23 | стандартне приєднання | СО Вінницькі центральні ЕМ Замостянська дільниця
3754 | ТУ 001198 040626 1 01 1 | 2026-06-04 | Договір публічний | 5 | Споживання | 2026 | найближча опора ПЛ-0,4 кВ Л-1 ТП-№1200 (уточнюється за результатами виконання проєктної документації) | 62Z3518080049577 | 0.23 | стандартне приєднання | СО Вінницькі центральні ЕМ Замостянська дільниця
3755 | ТУ 001188 040626 1 01 3 | 2026-06-04 | Договір публічний | 21 | Споживання | 2026 | найближча опора ПЛ-10 кВ Ф-49 ПС 110/10 «Східна»(уточнюється за результатами виконання проєктної документації). | 62Z3564366331428 | 0.4 | нестандартне приєднання «під ключ» | СО Вінницькі МЕМ
3756 | ТУ 001192 040626 1 01 1 | 2026-06-04 | Договір публічний | 5 | Споживання | 2026 | найближча опора ПЛ-0,4 кВ Л-1 ТП-№1200 (уточнюється за результатами виконання проєктної документації) | 62Z6582745208675 | 0.23 | стандартне приєднання | СО Вінницькі центральні ЕМ Замостянська дільниця
3757 | ТУ 001209 050626 1 01 3 | 2026-06-05 | Договір публічний | 51 | Споживання | 2026 | нововстановлена опора в прогоні опор №404 - №405 ПЛ-10 кВФ-76 ПС 110/10 кВ «Північна». | 62Z1077571436989 | 0.4 | нестандартне приєднання «під ключ» | СО Вінницькі центральні ЕМ Замостянська дільниця
3758 | ТУ 001190 040626 1 01 1 | 2026-06-04 | Договір публічний | 7 | Споживання | 2026 | найближча опора ПЛ-0,4 кВ Л-2 ТП-№128 (уточнюється за результатами виконання проєктної документації) | 62Z6205792022358 | 0.23 | стандартне приєднання | СО Вінницькі центральні ЕМ Літинська дільниця
3759 | ТУ 001182 040626 1 01 3 | 2026-06-04 | Договір публічний | 108 | Споживання | 2026 | РУ-0,4 кВ ТП-691 | 62Z2028015482449 | 0.4 | нестандартне приєднання «під ключ» | СО Вінницькі МЕМ
3760 | ТУ 001214 050626 1 01 1 | 2026-06-05 | Договір публічний | 5 | Споживання | 2026 | найближча опора ПЛ-0,4 кВ Л-2 ТП-№11 (уточнюється за результатами виконання проєктної документації) | 62Z0752941647149 | 0.23 | стандартне приєднання | СО Вінницькі центральні ЕМ Замостянська дільниця
3761 | ТУ 001195 040626 1 01 4 | 2026-06-04 | Договір публічний | 120 | Споживання | 2026 | РЩ-0,4 кВ ПП «Озуріт» нежитлової будівлі ТЦ «Жовтень» за адресою просп. Коцюбинського,буд. 34, який заживлено від РУ-0,4 кВ ТП-10/0,4 кВ №828 | 62Z3737384923399 | 0.4 | приєднання електроустановок замовників до електричних мереж згідно з пунктом 4.1.11 глави 4.1 розділу IV Кодексу систем розподілу | СО Вінницькі МЕМ
3762 | ТУ 001164 030626 1 01 3 | 2026-06-03 | Договір публічний | 348.5 | Споживання | 2027 | РУ-0,4 кВ ТП-№409 – основне та резервне живлення | 62Z4936910051889 | 0.4 | нестандартне приєднання «під ключ» | CО Вінницькі МЕМ
3763 | 16256 | 2022-11-21 | №16256 від 18.10.2022 | 5 | Споживання | 2026 | найближча опора ПЛ-0,4 кВ Л-1 КТП-№449 | - | 0.4 | стандартне приєднання | Вінницькі центральні ЕМ | -
3764 | 654 | 2022-10-13 | №654 від 13.10.2022 | 15 | Споживання | 2026 | опора №20 ПЛ-0,4 кВ Л-1 КТП-№289 (уточнюється за результатами виконання проєктної документації) | - | 0.4 | стандартне приєднання | Вінницькі східні ЕМ | -
3765 | 16255 | 2022-11-21 | №16255 від 18.10.2022 | 7 | Споживання | 2026 | найближча опора ПЛ-0,4 кВ Л-1 ЗТП-№455 | - | 0.4 | стандартне приєднання | Вінницькі центральні ЕМ | 2023-01-11
3766 | 16254 | 2022-11-21 | №16254 від 18.10.2022 | 7 | Споживання | 2026 | найближча опора ПЛ-0,4 кВ Л-2 КТП-№590 | - | 0.4 | стандартне приєднання | Вінницькі центральні ЕМ | -
3767 | 16252 | 2022-11-21 | №16252 від 18.10.2022 | 7 | Споживання | 2026 | найближча опора ПЛ-0,4 кВ Л-1 КТП-№271 | - | 0.4 | стандартне приєднання | Вінницькі центральні ЕМ | -
3768 | 15597 | - | №15597 від 07.10.2022 | 5 | Споживання | 2026 | найближча опора ПЛ-0,4 кВ Л-1 ЩТП-№447 | - | 0.23 | стандартне приєднання | Вінницькі східні ЕМ | -
3769 | 15599 | 2022-12-22 | №15599 від 07.10.2022 | 11 | Споживання | 2026 | найближча опора ПЛ-10 кВ ф. №14 ПС 110/35/10 кВ «Балки» (уточнюється за результатами виконання проєктної документації), на балансі Барської дільниці СО «Жмеринські ЕМ». | - | 10 | нестандартне приєднання зі здійсненням проєктування лінійної частини приєднання замовником самостійно | Жмеринські ЕМ | -
3770 | 15609 | 2022-11-22 | №15609 від 07.10.2022 | 5 | Споживання | 2026 | найближча опора ПЛ-0,4 кВ Л-3 КТП-№342 (уточнюється за результатами виконання проєктної документації). | - | 0.23 | стандартне приєднання | Хмільницькі ЕМ | -
3771 | 15613 | 2022-11-28 | №15613 від 07.10.2022 | 6 | Споживання | 2026 | РУ-0,4 кВ КТП-№89 | - | 0.4 | стандартне приєднання | Вінницькі східні ЕМ | -
3772 | 15614 | 2022-11-18 | №15614 від 07.10.2022 | 16 | Споживання | 2026 | найближча опора ПЛ-0,4 кВ Л-6 ЗТП-№04 (уточнюється за результатами виконання проєктної документації). | - | 0.4 | стандартне приєднання | Тульчинські ЕМ | -
3773 | 6874 | 2022-06-03 | №6874 від 06.05.2022 | 5 | Споживання | 2026 | опора №4 ПЛ-0,4 кВ Л-1 КТП-№509 | - | 0.4 | стандартне приєднання | Гайсинські ЕМ | -
3774 | 5740 | 2022-05-03 | №5740 від 05.04.2022 | 5 | Споживання | 2026 | на опорі №10 ПЛ-0,4 кВ Л-№1 ТП-№58 | - | 0.23 | стандартне приєднання | Гайсинські ЕМ | -
3775 | 15617 | 2022-10-07 | №15617 від 07.10.2022 | 16 | Споживання | 2026 | найближча опора ПЛ-0,4 кВ Л-2 КТП-№143 (уточнюється за результатами виконання проєктної документації). | - | 0.4 | стандартне приєднання | Тульчинські ЕМ | -
3776 | 15620 | 2022-10-19 | №15620 від 07.10.2022 | 20 | Споживання | 2026 | найближча опора ПЛ-10 кВ ф.№40 ПС «Петрик». | - | 10 | стандартне приєднання | Вінницькі центральні ЕМ | -
3777 | 6187 | - | №6187 від 18.04.2022 | 1231 | Споживання | 2026 | РУ-10 кВ ПС «Крижопіль» | - | 10 | нестандартне приєднання зі здійсненням проєктування лінійної частини приєднання замовником самостійно | Тульчинські ЕМ | -
3778 | 6184 | - | №6184 від 18.04.2022 | 5 | Споживання | 2026 | найближча опора ПЛ-0,4 кВ Л-2 КТП-№662 | - | 0.23 | стандартне приєднання | Вінницькі центральні ЕМ | -
3779 | 6190 | 2022-05-12 | №6190 від 18.04.2022 | 15 | Споживання | 2026 | РУ-0,4 кВ КТП-№642 | - | 0.4 | стандартне приєднання | Вінницькі центральні ЕМ | -
3780 | 6127 | 2022-06-23 | №6127 від 15.04.2022 | 500 | Споживання | 2026 | Іс. та ІІс. РУ-10 кВ кВ РП-10 кВ №10 на балансі – ТОВ «Вінницький інструментальний завод»- уточнюється за результатами виконання проєктної документації) | - | 0.4 | приєднання електроустановок замовників до електричних мереж згідно з пунктом 4.1.11 глави 4.1 розділу IV Кодексу систем розподілу | Вінницькі міські ЕМ | -
3781 | 15665 | 2022-11-23 | №15665 від 07.10.2022 | 6 | Споживання | 2026 | найближча опора ПЛ-0,4 кВ Л-3 КТП-№600 | - | 0.4 | стандартне приєднання | Вінницькі центральні ЕМ | -
3782 | СО-72-1392 | 2022-10-24 | №СО-72-1392 від 24.10.2022 | 16 | Споживання | 2026 | РУ-0,4 кВ КТП-10 | - | 0.4 | стандартне приєднання | Хмільницькі ЕМ | -
3783 | 8839 | - | №8839 від 24.06.2022 | 5 | Споживання | 2026 | найближча опора ПЛ-0,4 кВ Л-2 КТП-№12 (уточнюється за результатами виконання проєктної документації) | - | 0.23 | стандартне приєднання | Гайсинські ЕМ | -
3784 | 11904 | 2022-10-06 | №11904 від 15.08.2022 | 12 | Споживання | 2026 | найближча опора ПЛ-0,4 кВ Л-2 КТП-№204 (уточнюється за результатами виконання проєктної документації) | - | 0.4 | стандартне приєднання | Тульчинські ЕМ | -
3785 | 6939 | 2022-05-16 | №6939 від 09.05.2022 | 5 | Споживання | 2026 | найближча опора існуючої ПЛ-0,4 кВ Л-5 КТП-545 | - | 0.23 | стандартне приєднання | Вінницькі центральні ЕМ | -
3786 | 10541 | 2022-08-31 | №10541 від 22.07.2022 | 14 | Споживання | 2026 | найближча опора ПЛ-0,4 кВ Л-4 ЩТП-№226 (уточнюється за результатами виконання проєктної документації) | - | 0.4 | стандартне приєднання | Вінницькі східні ЕМ | -
3787 | 8840 | - | №8840 від 24.06.2022 | 5 | Споживання | 2026 | найближча опора ПЛ-0,4 кВ Л-1 КТП-№205 (уточнюється за результатами виконання проєктної документації) | - | 0.23 | нестандартне приєднання зі здійсненням проєктування лінійної частини приєднання замовником самостійно | Гайсинські ЕМ | 2022-07-27
3788 | 16633 | 2022-11-24 | №16633 від 24.10.2022 | 11 | Споживання | 2026 | нововстановлена опора в прогоні опор №16-17 ПЛ-10 кВ від ПС 110/10 «Нова» ф.№104, на балансі СО «Вінницькі ЦЕМ» (ЗЕМ), уточнюється за результатами виконання проєктної документації | - | 10 | нестандартне приєднання зі здійсненням проєктування лінійної частини приєднання замовником самостійно | Вінницькі центральні ЕМ | -
3789 | 13153 | 2023-08-30 | №13153 від 02.09.2022 | 7 | Споживання | 2026 | найближча опора ПЛ-0,4 кВ Л-2 КТП-№207 (уточнюється за результатами виконання проєктної документації) | - | 0.4 | стандартне приєднання | Гайсинські ЕМ | -
3790 | 7113 | 2022-05-23 | №7113 від 13.05.2022 | 5 | Споживання | 2026 | найближча опора існуючої ПЛ-0,4 кВ Л-3 КТП-670 | - | 0.23 | стандартне приєднання | Вінницькі міські ЕМ | -
3791 | 7116 | 2022-05-30 | №7116 від 13.05.2022 | 7 | Споживання | 2026 | найближча опора ПЛ-0,4 кВ Л-2 КТП-№569 (на балансі – СО «Вінницькі ЦЕМ») | - | 0.4 | стандартне приєднання | Вінницькі центральні ЕМ | -
3792 | 6427 | - | №6427 від 25.04.2022 | 13 | Споживання | 2026 | РУ-0,4 кВ ЩТП-№937 | - | 0.4 | нестандартне приєднання зі здійсненням проєктування лінійної частини приєднання замовником самостійно | Вінницькі центральні ЕМ | -
3793 | 10546 | 2022-09-05 | №10546 від 22.07.2022 | 13 | Споживання | 2026 | РУ-0,4 кВ ЗТП-№93 | - | 0.4 | стандартне приєднання | Могилів-Подільські ЕМ | -
3794 | 11427 | 2022-08-22 | №11427 від 05.08.2022 | 15 | Споживання | 2026 | найближча опора ПЛ-0,4 кВ Л-2 ЩТП-№6 (уточнюється за результатами виконання проєктної документації) | - | 0.4 | стандартне приєднання | Вінницькі східні ЕМ | 2022-10-14
3795 | 7170 | 2022-10-18 | №7170 від 16.05.2022 | 20 | Споживання | 2026 | РУ-0,4 кВ ТП-№50 | - | 0.4 | стандартне приєднання | Хмільницькі ЕМ | -
3796 | 6681 | 2022-05-17 | №6681 від 02.05.2022 | 265 | Споживання | 2026 | опора №115 ПЛ-10 кВ Ф-3 ПС «Кривошиї» | - | 10 | нестандартне приєднання зі здійсненням проєктування лінійної частини приєднання замовником самостійно | Хмільницькі ЕМ | 2023-10-23
3797 | 13383 | - | №13383 від 06.09.2022 | 16 | Споживання | 2026 | найближча опора ПЛ-0,4 кВ Л-3 КТП-№136 (уточнюється за результатами виконання проєктної документації) | - | 0.4 | стандартне приєднання | Хмільницькі ЕМ | -
3798 | 15154 | 2022-10-28 | №15154 від 30.09.2022 | 20 | Споживання | 2026 | РУ-0,4 кВ КТП-№54 | - | 0.4 | нестандартне приєднання зі здійсненням проєктування лінійної частини приєднання замовником самостійно | Хмільницькі ЕМ | -
3799 | 15759 | 2022-12-29 | №15759 від 10.10.2022 | 13 | Споживання | 2026 | найближча опора ПЛ-0,4 кВ Л-2 КТП-№310 (уточнюється за результатами виконання проєктної документації | - | 0.4 | стандартне приєднання | Хмільницькі ЕМ | -
3800 | 15760 | 2023-01-09 | №15760 від 10.10.2022 | 13 | Споживання | 2026 | найближча опора ПЛ-0,4 кВ Л-8 ЗТП-№49 (уточнюється за результатами виконання проєктної документації | - | 0.4 | стандартне приєднання | Хмільницькі ЕМ | -
3801 | 12334 | 2022-09-12 | №12334 від 19.08.2022 | 16 | Споживання | 2026 | РУ-0,4 кВ КТП-№34 | - | 0.4 | стандартне приєднання | Хмільницькі ЕМ | 2022-11-09
3802 | 8031 | 2022-06-30 | №8031 від 07.06.2022 | 3 | Споживання | 2026 | найближча опора існуючої ПЛ-0,4 кВ Л-25 від ЗТП-401 | - | 0.4 | стандартне приєднання | Вінницькі міські ЕМ | -
3803 | 17006 | 2023-11-21 | №17006 від 28.10.2022 | 20 | Споживання | 2026 | РУ-0,4 кВ ЗТП-176 | - | 0.4 | стандартне приєднання | Вінницькі міські ЕМ | -
3804 | 6683 | - | №6683 від 02.05.2022 | 7 | Споживання | 2026 | найближча опора ПЛ-0,4 кВ Л-4 КТП-№526 (уточнюється за результатами виконання проєктної документації) | - | 0.4 | стандартне приєднання | Вінницькі центральні ЕМ | -
3805 | 7361 | - | №7361 від 20.05.2022 | 400 | Споживання | 2026 | РУ-10 кВ ПС «Гайсин» | - | 10 | нестандартне приєднання зі здійсненням проєктування лінійної частини приєднання замовником самостійно | Гайсинські ЕМ | -
3806 | 6733 | 2022-05-23 | №6733 від 03.05.2022 | 7 | Споживання | 2026 | найближча опора існуючої ПЛ-0,4 кВ Л-2 КТП-724 | - | 0.4 | стандартне приєднання | Вінницькі центральні ЕМ | -
3807 | 13270 | 2022-09-30 | №13270 від 05.09.2022 | 2 | Споживання | 2026 | найближча опора ПЛ-0,4 кВ Л-2 КТП-№81 (уточнюється за результатами виконання проєктної документації) | - | 0.23 | стандартне приєднання | Вінницькі центральні ЕМ | -
3808 | 17008 | 2022-12-06 | №17008 від 28.10.2022 | 11 | Споживання | 2026 | нововстановлена опора в прогоні опор №16-17 ПЛ-10 кВ від ПС 110/10 «Нова» ф.№104, | - | 10 | нестандартне приєднання зі здійсненням проєктування лінійної частини приєднання замовником самостійно | Вінницькі міські ЕМ | -
3809 | 10625 | 2022-08-31 | №10625 від 22.07.2022 | 16 | Споживання | 2026 | найближча опора ПЛ-0,4 кВ Л-1 КТП-№133 (уточнюється за результатами виконання проєктної документації) | - | 0.4 | стандартне приєднання | Могилів-Подільські ЕМ | 2022-09-27
3810 | 13810 | 2022-10-20 | №13810 від 13.09.2022 | 16 | Споживання | 2026 | потужності: найближча опора ПЛ-0,4 кВ Л-2 КТП-№82 (уточнюється за результатами виконання проєктної документації | - | 0.4 | стандартне приєднання | Вінницькі центральні ЕМ | -
3811 | 7366 | 2022-06-15 | №7366 від 20.05.2022 | 16 | Споживання | 2026 | опора №22 ПЛ-0,4 кВ Л-2 ЗТП-№267 | - | 0.4 | нестандартне приєднання зі здійсненням проєктування лінійної частини приєднання замовником самостійно | Вінницькі центральні ЕМ | 2022-10-03
3812 | 11787 | - | №11787 від 12.08.2022 | 11 | Споживання | 2026 | найближча опора ПЛ-0,4 кВ Л-1 КТП-№73 (уточнюється за результатами виконання проєктної документації) | - | 0.4 | стандартне приєднання | Могилів-Подільські ЕМ | -
3813 | 13274 | 2022-11-20 | №13274 від 05.09.2022 | 11 | Споживання | 2026 | найближча опора ПЛ-0,4 кВ Л-1 КТП-№41 (уточнюється за результатами виконання проєктної документації) | - | 0.4 | стандартне приєднання | Хмільницькі ЕМ | -
3814 | 14619 | 2022-11-01 | №14619 від 23.09.2022 | 16 | Споживання | 2026 | найближча опора ПЛ-0,4 кВ Л-1 ТП-№148 (уточнюється за результатами виконання проєктної документації). | - | 0.4 | нестандартне приєднання зі здійсненням проєктування лінійної частини приєднання замовником самостійно | Гайсинські ЕМ | -
3815 | 14617 | 2022-10-28 | №14617 від 23.09.2022 | 14 | Споживання | 2026 | найближча опора ПЛ-0,4 кВ Л-2 КТП-№124 (уточнюється за результатами виконання проєктної документації). | - | 0.4 | стандартне приєднання | Гайсинські ЕМ | -
3816 | 11810 | 2022-09-08 | №11810 від 12.08.2022 | 25 | Споживання | 2026 | найближча опора ПЛ-0,4 кВ Л-1 ЗТП-№111 (уточнюється за результатами виконання проєктної документації) | - | 0.4 | стандартне приєднання | Могилів-Подільські ЕМ | -
3817 | 8850 | 2022-07-25 | №8850 від 24.06.2022 | 7 | Споживання | 2026 | найближча опора ПЛ-0,4 кВ Л-3 КТП-№324 (уточнюється за результатами виконання проєктної документації) | - | 0.4 | стандартне приєднання | Вінницькі східні ЕМ | -
3818 | 13142 | - | №13142 від 02.09.2022 | 16 | Споживання | 2026 | РУ-0,4 кВ КТП-№127 | - | 0.4 | стандартне приєднання | Могилів-Подільські ЕМ | -
3819 | 15667 | 2022-11-30 | №15667 від 07.10.2022 | 12 | Споживання | 2026 | найближча опора (згідно ТУ № (ідентифікатор) ТУ0021570211211010310000001, гр. Сичик М.І.) ПЛ-0,4 кВ новостановленої ТП - 10/0,4 кВ (згідно ТУ № (ідентифікатор) ТУ0021570211211010310000001, гр. Сичик М.І.) | - | 0.4 | стандартне приєднання | Вінницькі центральні ЕМ | -
3820 | 15638 | - | №15638 від 07.10.2022 | 2 | Споживання | 2026 | РУ-0,4 кВ КТП-№500 | - | 0.23 | стандартне приєднання | Хмільницькі ЕМ | -
3821 | 15640 | - | №15640 від 07.10.2022 | 1 | Споживання | 2026 | РУ-0,4 кВ ЗТП-№486 | - | 0.23 | стандартне приєднання | Хмільницькі ЕМ | 2023-01-17
3822 | 15641 | - | №15641 від 07.10.2022 | 1 | Споживання | 2026 | РУ-0,4 кВ ЩТП-№501 | - | 0.23 | стандартне приєднання | Хмільницькі ЕМ | -
3823 | 15672 | 2022-10-07 | №15672 від 07.10.2022 | 11 | Споживання | 2026 | найближча опора ПЛІ-0,4 кВ Л-2 КТП-№421 | - | 0.4 | стандартне приєднання | Вінницькі центральні ЕМ | 2024-11-07
3824 | 7950 | - | №7950 від 06.06.2022 | 16 | Споживання | 2026 | найближча опора ПЛ-0,4 кВ Л-3 КТП-№102 (уточнюється за результатами виконання проєктної документації) | - | 0.4 | стандартне приєднання | Жмеринські ЕМ | -
3825 | 9952 | 2022-08-31 | №9952 від 15.07.2022 | 14 | Споживання | 2026 | найближча опора ПЛ-0,4 кВ Л-2 КТП-№318 (уточнюється за результатами виконання проєктної документації) | - | 0.4 | стандартне приєднання | Вінницькі східні ЕМ | -
3826 | 15686 | 2022-10-07 | №15686 від 07.10.2022 | 11 | Споживання | 2026 | найближча опора ПЛ-0,4 кВ Л-1 КТП-№672 | - | 0.4 | стандартне приєднання | Вінницькі центральні ЕМ | -
3827 | 11424 | - | №11424 від 05.08.2022 | 16 | Споживання | 2026 | РУ-0,4 кВ ЗТП-№13М | - | 0.4 | стандартне приєднання | Жмеринські ЕМ | 2022-07-07
3828 | 15771 | 2022-11-18 | №15771 від 10.10.2022 | 11 | Споживання | 2026 | РУ-0,4 кВ ЩТП-№4 | - | 0.4 | стандартне приєднання | Вінницькі центральні ЕМ | -
3829 | 10212 | 2022-09-21 | №10212 від 19.07.2022 | 14 | Споживання | 2026 | найближча опора ПЛ-0,4 кВ Л-3 КТП-№353 (уточнюється за результатами виконання проєктної документації) | - | 0.4 | стандартне приєднання | Вінницькі східні ЕМ | -
3830 | 7703 | 2022-07-04 | №7703 від 27.05.2022 | 42 | Споживання | 2026 | РУ-0,4 кВ ЗТП-№38М | - | 0.4 | стандартне приєднання | Жмеринські ЕМ | -
3831 | 15774 | 2022-11-02 | №15774 від 10.10.2022 | 15 | Споживання | 2026 | РУ-0,4 кВ КТП-897 | - | 0.4 | стандартне приєднання | Вінницькі міські ЕМ | -
3832 | 15186 | - | №15186 від 30.09.2022 | 10 | Споживання | 2026 | найближча опора ПЛ-0,4 кВ Л-2 КТП-№358 | - | 0.4 | стандартне приєднання | Жмеринські ЕМ | -
3833 | 14175 | 2022-09-19 | №14175 від 19.09.2022 | 12.5 | Споживання | 2026 | найближча опора ПЛ-0,4 кВ Л-4 ТП-№353 (уточнюється за результатами виконання проєктної документації). | - | 0.4 | стандартне приєднання | Вінницькі східні ЕМ | -
3834 | 7747 | 2022-06-10 | №7747 від 30.05.2022 | 11 | Споживання | 2026 | найближча опора існуючої ПЛ-0,4 кВ Л-2 КТП-504 | - | 0.4 | стандартне приєднання | Вінницькі міські ЕМ | 2022-01-31
3835 | 14176 | 2022-11-21 | №14176 від 19.09.2022 | 4 | Споживання | 2026 | найближча опора ПЛ-0,4 кВ Л-2 КТП-№271 (уточнюється за результатами виконання проєктної документації) | - | 0.4 | стандартне приєднання | Вінницькі східні ЕМ | -
3836 | 17296 | - | №17296 від 03.11.2022 | 10 | Споживання | 2026 | найближча опора ПЛ-0,4 кВ Л-1 ЩТП-№566 (уточнюється за результатами виконання проєктної документації). | - | 0.4 | стандартне приєднання | Вінницькі східні ЕМ | -
3837 | 7748 | 2022-06-10 | №7748 від 30.05.2022 | 11 | Споживання | 2026 | найближча опора існуючої ПЛ-0,4 кВ Л-1 КТП-354 | - | 0.4 | стандартне приєднання | Вінницькі центральні ЕМ | -
3838 | 7750 | 2022-06-14 | №7750 від 30.05.2022 | 16 | Споживання | 2026 | опора №93 ПЛ-10 кВ ф. №151 ПС 110/10 кВ «Західна», на балансі СО «Вінницькі ЦЕМ» (ЗЕМ) | - | 10 | нестандартне приєднання зі здійсненням проєктування лінійної частини приєднання замовником самостійно | Вінницькі центральні ЕМ | -
3839 | 17300 | 2022-11-03 | №17300 від 03.11.2022 | 135 | Споживання | 2026 | Іс. та ІІс. РУ-0,4 кВ ТП-№926 – основне та резервне живлення | - | 0.4 | нестандартне приєднання зі здійсненням проєктування лінійної частини приєднання замовником самостійно | Вінницькі міські ЕМ | -
3840 | 7707 | 2022-08-04 | №7707 від 27.05.2022 | 5 | Споживання | 2026 | опора №11 ПЛ-0,4 кВ Л-2 ЩТП-№310 | - | 0.4 | стандартне приєднання | Жмеринські ЕМ | 2025-05-02
3841 | 14085 | 2022-12-12 | №14085 від 16.09.2022 | 11 | Споживання | 2026 | РУ-0,4 кВ ЩТП-№89 | - | 0.4 | нестандартне приєднання зі здійсненням проєктування лінійної частини приєднання замовником самостійно | Жмеринські ЕМ | -
3842 | 8838 | 2022-08-30 | №8838 від 24.06.2022 | 16 | Споживання | 2026 | РУ-0,4 кВ ЗТП-№285 | - | 0.4 | стандартне приєднання | Тульчинські ЕМ | -
3843 | 7369 | - | №7369 від 20.05.2022 | 7 | Споживання | 2026 | опора №360 ПЛ-10 кВ ф. №3 ПС 35/10 кВ «Копайгород», на балансі Барської дільниці СО «Жмеринські ЕМ» | - | 10 | стандартне приєднання | Жмеринські ЕМ | -
3844 | 13384 | - | №13384 від 06.09.2022 | 25 | Споживання | 2026 | найближчі електричні мережі (уточнюється за результатами виконання проєктної документації) | - | 0.4 | стандартне приєднання | Хмільницькі ЕМ | -
3845 | 13626 | 2022-09-15 | №13626 від 09.09.2022 | 5 | Споживання | 2026 | найближча опора ПЛ-0,4 кВ Л-1 КТП-№387 (уточнюється за результатами виконання проєктної документації | - | 0.4 | стандартне приєднання | Вінницькі східні ЕМ | -
3846 | 14178 | 2022-11-28 | №14178 від 19.09.2022 | 10 | Споживання | 2026 | ЗКО об’єкта Замовника, який заживлено від ПЛ-0,4 кВ Л-2 ЩТП-№470. | - | 0.4 | стандартне приєднання | Вінницькі східні ЕМ | 2025-07-03
3847 | 10553 | 2022-08-16 | №10553 від 22.07.2022 | 18 | Споживання | 2026 | найближча опора ПЛ-0,4 кВ Л-№5 ТП-№171 | - | 0.4 | стандартне приєднання | Гайсинські ЕМ | -
3848 | 15761 | 2022-11-16 | №15761 від 10.10.2022 | 15 | Споживання | 2026 | найближча опора ПЛ-0,4 кВ Л-1 КТП-№387 (уточнюється за результатами виконання проєктної документації | - | 0.4 | стандартне приєднання | Вінницькі східні ЕМ | -
3849 | 7909 | 2022-07-07 | №7909 від 03.06.2022 | 5 | Споживання | 2026 | найближча опора ПЛ-0,4 кВ Л-3 ТП-№413 (уточнюється за результатами виконання проєктної документації) | - | 0.23 | стандартне приєднання | Вінницькі східні ЕМ | -
3850 | 16189 | 2022-12-07 | №16189 від 17.10.2022 | 16 | Споживання | 2026 | найближча опора ПЛІ-0,4 кВ КТП-№1163 | - | 0.4 | стандартне приєднання | Вінницькі центральні ЕМ | -
3851 | 686 | 2022-10-28 | №686 від 28.10.2022 | 5 | Споживання | 2026 | опора №4 ПЛ-0,23 кВ Л-4 ЩТП-№112 (уточнюється за результатами виконання проєктної документації) | - | 0.23 | стандартне приєднання | Вінницькі східні ЕМ | -
3852 | СО-53-421 | 2022-10-28 | №СО-53-421 від 27.10.2022 | 5 | Споживання | 2026 | оп. №27 Л-2 ЩТП-61 | - | 0.4 | стандартне приєднання | Жмеринські ЕМ | -
3853 | 17334 | 2022-12-01 | №17334 від 04.11.2022 | 20 | Споживання | 2026 | найближча опора ПЛ-10 кВ ф.№6 ПС 110/10 кВ «Агрономічна» | - | 10 | нестандартне приєднання зі здійсненням проєктування лінійної частини приєднання замовником самостійно | Вінницькі центральні ЕМ | -
3854 | 14790 | - | №14790 від 27.09.2022 | 2 | Споживання | 2026 | найближча опора ПЛІ-0,4 кВ Л-1 КТП-№561 | - | 0.23 | стандартне приєднання | Вінницькі центральні ЕМ | -
3855 | 17333 | 2023-01-19 | №17333 від 07.11.2022 | 5 | Споживання | 2026 | найближча опора ПЛ-0,4 кВ Л-2 КТП-№195 | - | 0.4 | стандартне приєднання | Вінницькі центральні ЕМ | -
3856 | 14787 | 2022-11-03 | №14787 від 27.09.2022 | 12 | Споживання | 2026 | потужності: найближча опора ПЛ-0,4 кВ Л-1 КТП-№15 | - | 0.4 | нестандартне приєднання зі здійсненням проєктування лінійної частини приєднання замовником самостійно | Вінницькі центральні ЕМ | -
3857 | 15139 | 2022-11-11 | №15139 від 30.09.2022 | 15 | Споживання | 2026 | найближча опора ПЛ-0,4 кВ Л-1 КТП-№329 | - | 0.4 | стандартне приєднання | Вінницькі центральні ЕМ | 2022-11-09
3858 | 17338 | 2022-11-21 | №17338 від 04.11.2022 | 11 | Споживання | 2026 | найближча опора існуючої ПЛ-0,4 кВ Л-5 від ЗТП-256. | - | 0.4 | стандартне приєднання | Вінницькі міські ЕМ | -
3859 | 15779 | 2022-10-10 | №15779 від 10.10.2022 | 16 | Споживання | 2026 | РУ-0,4 кВ РП-2 | - | 0.4 | стандартне приєднання | Хмільницькі ЕМ | -
3860 | 15780 | 2022-10-10 | №15780 від 10.10.2022 | 12.37 | Споживання | 2026 | опора №12 ПЛ-0,4 кВ Л-4 КТП-№87 | - | 0.4 | стандартне приєднання | Хмільницькі ЕМ | -
3861 | 15782 | 2022-10-10 | №15782 від 10.10.2022 | 12.37 | Споживання | 2026 | опора №3 ПЛ-0,4 кВ Л-4 КТП-№362 | - | 0.4 | стандартне приєднання | Хмільницькі ЕМ | -
3862 | 15783 | 2022-10-10 | №15783 від 10.10.2022 | 12.37 | Споживання | 2026 | РУ-0,4 кВ ЗТП-№508 | - | 0.4 | стандартне приєднання | Хмільницькі ЕМ | -
3863 | 15784 | 2022-10-10 | №15784 від 10.10.2022 | 12.37 | Споживання | 2026 | опора №11 ПЛ-0,4 кВ Л-1 КТП-№539 | - | 0.4 | стандартне приєднання | Хмільницькі ЕМ | -
3864 | 15787 | 2022-10-10 | №15787 від 10.10.2022 | 12.37 | Споживання | 2026 | РУ-0,4 кВ ЩТП-№315 | - | 0.4 | стандартне приєднання | Хмільницькі ЕМ | -
3865 | 15791 | 2022-10-10 | №15791 від 10.10.2022 | 12.37 | Споживання | 2026 | опора №12 ПЛ-0,4 кВ Л-3 КТП-№354 | - | 0.4 | стандартне приєднання | Хмільницькі ЕМ | -
3866 | 13597 | - | №13597 від 09.09.2022 | 11 | Споживання | 2026 | РУ-0,4 кВ КТП-№11. | - | 0.4 | нестандартне приєднання зі здійсненням проєктування лінійної частини приєднання замовником самостійно | Гайсинські ЕМ | -
3867 | 13811 | 2022-11-07 | №13811 від 13.09.2022 | 14 | Споживання | 2026 | РУ-0,4 кВ КТП-№104 | - | 0.4 | нестандартне приєднання зі здійсненням проєктування лінійної частини приєднання замовником самостійно | Гайсинські ЕМ | -
3868 | 17400 | - | №17400 від 04.11.2022 | 42 | Споживання | 2026 | найближча опора ПЛ-10 кВ ф.№153 ПС 110/10 кВ «Західна», на балансі СО «Вінницькі ЦЕМ» (ЗЕМ), уточнюється за результатами виконання проєктної документації. | - | 10 | стандартне приєднання | Вінницькі центральні ЕМ | -
3869 | 14706 | 2022-12-08 | №14706 від 26.09.2022 | 12 | Споживання | 2026 | РУ-0,4 кВ КТП-№117 | - | 0.4 | стандартне приєднання | Гайсинські ЕМ | -
3870 | 15158 | 2022-10-19 | №15158 від 30.09.2022 | 5 | Споживання | 2026 | найближча опора ПЛ-0,4 кВ Л-2 КТП-№489 | - | 0.23 | стандартне приєднання | Гайсинські ЕМ | -
3871 | 15165 | 2022-11-10 | №15165 від 30.09.2022 | 11 | Споживання | 2026 | потужності: найближча опора ПЛ-0,4 кВ Л-2 КТП-№67 (уточнюється за результатами виконання проєктної документації). | - | 0.4 | стандартне приєднання | Гайсинські ЕМ | -
3872 | 17360 | - | №17360 від 04.11.2022 | 42 | Споживання | 2026 | РУ-0,4 кВ ЗТП-№46 | - | 0.4 | стандартне приєднання | Тульчинські ЕМ | -
3873 | 14786 | 2022-10-31 | №14786 від 27.09.2022 | 15 | Споживання | 2026 | РУ-0,4 кВ КТП-№105 | - | 0.4 | стандартне приєднання | Вінницькі центральні ЕМ | -
3874 | 14622 | 2022-10-27 | №14622 від 23.09.2022 | 15 | Споживання | 2026 | РУ-0,4 кВ ЩТП-№48 | - | 0.4 | стандартне приєднання | Вінницькі східні ЕМ | -
3875 | 11791 | - | №11791 від 12.08.2022 | 15 | Споживання | 2026 | РУ-0,4 кВ ЩТП-№588 | - | 0.4 | нестандартне приєднання зі здійсненням проєктування лінійної частини приєднання замовником самостійно | Вінницькі східні ЕМ | -
3876 | 14331 | - | №14331 від 20.09.2022 | 3 | Споживання | 2026 | найближча опора ПЛ-0,4 кВ Л-3 ЗТП-№178 (уточнюється за результатами виконання проєктної документації). | - | 0.23 | стандартне приєднання | Вінницькі східні ЕМ | -
3877 | 8508 | 2023-01-11 | №8508 від 17.06.2022 | 12 | Споживання | 2026 | найближча опора ПЛ-0,4 кВ Л-2 РП-№1 (уточнюється за результатами виконання проєктної документації) | - | 0.4 | стандартне приєднання | Вінницькі східні ЕМ | -
3878 | 15762 | 2022-11-30 | №15762 від 10.10.2022 | 20 | Споживання | 2026 | РУ-0,4 кВ ЗТП-№110 | - | 0.4 | нестандартне приєднання зі здійсненням проєктування лінійної частини приєднання замовником самостійно | Вінницькі східні ЕМ | -
3879 | 8926 | 2022-08-02 | №8926 від 27.06.2022 | 15 | Споживання | 2026 | найближча опора ПЛ-0,4 кВ Л-1 ТП-№78 (уточнюється за результатами виконання проєктної документації) | - | 0.4 | стандартне приєднання | Вінницькі східні ЕМ | -
3880 | 16187 | 2022-10-31 | №16187 від 17.10.2022 | 17 | Споживання | 2026 | РУ-0,4 кВ ЗТП-193 | - | 0.4 | стандартне приєднання | Вінницькі міські ЕМ | -
3881 | 15149 | 2022-09-30 | №15149 від 30.09.2022 | 11 | Споживання | 2026 | найближча новозбудована опора ПЛІ-0,4 кВ (згідно ТУ № (ідентифікатор) ТУ0043571412211010110000001, гр. Скальський В.В.) КТП-№633 | - | 0.4 | стандартне приєднання | Вінницькі центральні ЕМ | -
3882 | СО-52.50-928 | 2022-11-15 | №928 від 08.11.2022 | 5 | Споживання | 2026 | найближча опора ПЛ-0,4 кВ Л-2 КТП-№175 (уточнюється за результатами виконання проєктної документації). | - | 0.23 | стандартне приєднання | Гайсинські ЕМ | -
3883 | СО-52.50-930 | - | №930 від 08.11.2022 | 5 | Споживання | 2026 | найближча опора ПЛ-0,4 кВ Л-4 КТП-№285 (уточнюється за результатами виконання проєктної документації). | - | 0.23 | стандартне приєднання | Гайсинські ЕМ | -
3884 | 17644 | 2022-11-24 | №17644 від 09.11.2022 | 16 | Споживання | 2026 | РУ-0,4 кВ КТП-№835 | - | 0.4 | стандартне приєднання | Вінницькі центральні ЕМ | -
3885 | 16096 | 2022-10-14 | №16096 від 14.10.2022 | 5 | Споживання | 2026 | найближча опора існуючої ПЛ-0,4 кВ від КТП-1157 | - | 0.23 | стандартне приєднання | Вінницькі міські ЕМ | -
3886 | 17649 | 2022-11-17 | №17649 від 09.11.2022 | 1 | Споживання | 2026 | РУ-0,4 кВ КТП-№637 | - | 0.4 | стандартне приєднання | Вінницькі центральні ЕМ | 2024-10-31
3887 | 13828 | 2022-11-02 | №13828 від 13.09.2022 | 1 | Споживання | 2026 | РУ-0,4 кВ КТП-№38 | - | 0.23 | стандартне приєднання | Вінницькі центральні ЕМ | 2022-10-23
3888 | 16192 | - | №16192 від 17.10.2022 | 5 | Споживання | 2026 | найближча опора новозбудованої ПЛІ-0,4 кВ від КТП-482 (згідно ТУ гр. Костюк Г.А. кад. № …0989 | - | 0.23 | стандартне приєднання | Вінницькі центральні ЕМ | -
3889 | 16194 | 2022-10-27 | №16194 від 17.10.2022 | 28 | Споживання | 2026 | РУ-0,4 кВ ТП-№441 | - | 0.4 | стандартне приєднання | Вінницькі міські ЕМ | -
3890 | СО-55-675 | 2022-11-21 | №СО-55-675 від 21.11.2022 | 12 | Споживання | 2026 | опора №5 ПЛ-0,4 кВ Л-15 ТП-№384 (уточнюється за результатами виконання проєктної документації) | - | 0.4 | стандартне приєднання | Вінницькі східні ЕМ | -
3891 | СО-55-692 | 2022-12-14 | №СО-55-692 від 04.11.2022 | 8 | Споживання | 2026 | найближчі електричні мережі (уточнюється за результатами виконання проєктної документації) | - | 0.4 | стандартне приєднання | Вінницькі східні ЕМ | -
3892 | 17709 | - | №17709 від 10.11.2022 | 13 | Споживання | 2026 | найближча опора новозбудованої ПЛІ-0,4 кВ (згідно ТУ гр. Черняєва О.В. кад. № 0520680200:01:007:0853) | - | 0.4 | стандартне приєднання | Вінницькі міські ЕМ | -
3893 | 11042 | 2022-09-13 | №11042 від 29.07.2022 | 14 | Споживання | 2026 | РУ-0,4 кВ КТП-№63 | - | 0.4 | стандартне приєднання | Тульчинські ЕМ | 2025-11-19
3894 | 13824 | 2022-11-02 | №13824 від 13.09.2022 | 1 | Споживання | 2026 | РУ-0,4 кВ КТП-№45. | - | 0.23 | стандартне приєднання | Вінницькі центральні ЕМ | -
3895 | 17725 | 2022-12-01 | №17725 від 10.11.2022 | 12 | Споживання | 2026 | РУ-0,4 кВ КТП-699 | - | 0.4 | нестандартне приєднання зі здійсненням проєктування лінійної частини приєднання замовником самостійно | Вінницькі міські ЕМ | -
3896 | 8931 | 2022-06-27 | №8931 від 27.06.2022 | 4 | Споживання | 2026 | РУ-0,4 кВ ТП-№91 | - | 0.4 | стандартне приєднання | Вінницькі східні ЕМ | -
3897 | 17723 | 2022-11-10 | №17723 від 10.11.2022 | 20 | Споживання | 2026 | РУ-0,4 кВ нововстановленої ЩТП - 10/0,4 кВ (згідно ТУ № (ідентифікатор) ТУ0032991001221010310000001, гр. Курченко Я.К.) | - | 0.4 | стандартне приєднання | Вінницькі центральні ЕМ | -
3898 | 14190 | 2022-10-17 | №14190 від 19.09.2022 | 5 | Споживання | 2026 | найближча опора ПЛ-0,4 кВ Л-1 КТП-№91 | - | 0.23 | стандартне приєднання | Вінницькі центральні ЕМ | -
3899 | 11421 | 2022-09-06 | №11421 від 05.08.2022 | 16 | Споживання | 2026 | найближча опора ПЛ-0,4 кВ Л-5 ЗТП-№334 (уточнюється за результатами виконання проєктної документації) | - | 0.4 | стандартне приєднання | Вінницькі східні ЕМ | -
3900 | 17791 | 2022-12-06 | №17791 від 11.11.2022 | 11 | Споживання | 2026 | найближча опора ПЛ-0,4 кВ Л-1 КТП-№618 | - | 0.4 | стандартне приєднання | Вінницькі центральні ЕМ | -
3901 | СО-71/360 | 2022-11-30 | №СО-71/360 від 08.11.2022 | 11 | Споживання | 2026 | РУ-0,4 кВ ЗТП-01 | - | 0.4 | стандартне приєднання | Тульчинські ЕМ | -
3902 | 15636 | 2022-10-18 | №15636 від 07.10.2022 | 13 | Споживання | 2026 | найближча опора ПЛ-0,4 кВ Л-1 КТП-№177 | - | 0.4 | стандартне приєднання | Вінницькі східні ЕМ | -
3903 | 14052 | 2022-12-01 | №14052 від 16.09.2022 | 13 | Споживання | 2026 | найближча опора ПЛ-0,4 кВ Л-4 ЗТП-№334 | - | 0.4 | стандартне приєднання | Вінницькі східні ЕМ | -
3904 | 15328 | 2023-02-06 | №15238 від 04.10.2022 | 5 | Споживання | 2026 | найближча опора існуючої ПЛ-0,4 кВ Л-3 від ЗТП-423. | - | 0.23 | стандартне приєднання | Вінницькі міські ЕМ | -
3905 | 17793 | 2023-04-05 | №17793 від 11.11.2022 | 3 | Споживання | 2026 | найближча опора ПЛ-0,4 кВ Л-1 КТП-№9М (уточнюється за результатами виконання проєктної документації). | - | 0.4 | стандартне приєднання | Жмеринські ЕМ | -
3906 | 17797 | - | №17797 від 11.11.2022 | 10 | Споживання | 2026 | у ВРЩ-0,4 кВ об’єкту Замовника, який заживлено від РУ-0,4кВ КТП-409. | - | 0.4 | стандартне приєднання | Вінницькі міські ЕМ | -
3907 | 7928 | 2022-06-17 | №7928 від 03.06.2022 | 103 | Споживання | 2026 | опора №94 ПЛ-10 кВ Ф-5 ПС «Хмільник» | - | 10 | нестандартне приєднання зі здійсненням проєктування лінійної частини приєднання замовником самостійно | Хмільницькі ЕМ | -
3908 | 14354 | 2022-09-20 | №14354 від 20.09.2022 | 3 | Споживання | 2026 | найближча опора ПЛ-0,4 кВ Л-2 ЗТП-№6 (уточнюється за результатами виконання проєктної документації). | - | 0.23 | нестандартне приєднання зі здійсненням проєктування лінійної частини приєднання замовником самостійно | Жмеринські ЕМ | -
3909 | 11785 | 2022-09-13 | №11785 від 12.08.2022 | 12 | Споживання | 2026 | РУ-0,4 кВ ЩТП-№390 | - | 0.4 | стандартне приєднання | Тульчинські ЕМ | -
3910 | 11789 | 2022-09-01 | №11789 від 12.08.2022 | 10 | Споживання | 2026 | опора №65 ПЛ-0,4 кВ Л-2 ЩТП-№104 | - | 0.4 | стандартне приєднання | Тульчинські ЕМ | -
3911 | 13174 | 2022-09-29 | №13174 від 02.09.2022 | 18 | Споживання | 2026 | РУ-0,4 кВ КТП-№74 | - | 0.4 | стандартне приєднання | Тульчинські ЕМ | -
3912 | 13177 | 2022-09-29 | №13177 від 02.09.2022 | 30 | Споживання | 2026 | РУ-0,4 кВ ЗТП-№044 | - | 0.4 | стандартне приєднання | Тульчинські ЕМ | -
3913 | 13180 | 2022-09-21 | №13180 від 02.09.2022 | 14 | Споживання | 2026 | РУ-0,4 кВ ЗТП-№044 | - | 0.4 | стандартне приєднання | Тульчинські ЕМ | -
3914 | 9587 | 2022-11-13 | №9587 від 08.07.2022 | 11 | Споживання | 2026 | найближча опора ПЛ-0,4 кВ Л-2 ТП-№171 (уточнюється за результатами виконання проєктної документації) | - | 0.4 | стандартне приєднання | Вінницькі східні ЕМ | -
3915 | 13277 | 2022-09-23 | №13277 від 05.09.2022 | 15 | Споживання | 2026 | найближча опора ПЛ-0,4 кВ Л-2 ЗТП-№09 (уточнюється за результатами виконання проєктної документації) | - | 0.4 | стандартне приєднання | Тульчинські ЕМ | -
3916 | 13385 | 2022-11-24 | №13385 від 06.09.2022 | 4 | Споживання | 2026 | ЗКО об’єкта Замовника, який заживлено від ПЛ-0,4 кВ Л-1 КТП-№456 | - | 0.4 | стандартне приєднання | Тульчинські ЕМ | -
3917 | 17801 | 2023-05-22 | №17801 від 11.11.2022 | 25 | Споживання | 2026 | ЗКО об’єкта Замовника, який заживлено від ПЛ-0,4 кВ Л-2 КТП-751 | - | 0.4 | стандартне приєднання | Вінницькі міські ЕМ | -
3918 | 13595 | 2022-09-09 | №13595 від 09.09.2022 | 4 | Споживання | 2026 | ЗКО об’єкта Замовника, який заживлено від ПЛ-0,4 кВ Л-1 КТП-№456. | - | 0.4 | стандартне приєднання | Тульчинські ЕМ | -
3919 | 14179 | 2022-09-19 | №14179 від 19.09.2022 | 12 | Споживання | 2026 | найближча опора ПЛ-0,4 кВ Л-2 КТП-№63 | - | 0.4 | стандартне приєднання | Тульчинські ЕМ | 2024-01-18
3920 | 17800 | - | №17800 від 11.11.2022 | 8 | Споживання | 2026 | в ЗКО-0,4 кВ об’єкту Замовника, який заживлено від електричних мереж КТП-473 | - | 0.4 | стандартне приєднання | Вінницькі міські ЕМ | -
3921 | 17822 | - | №17822 від 11.11.2022 | 16 | Споживання | 2026 | РУ-0,4 кВ КТП-812 | - | 0.4 | нестандартне приєднання зі здійсненням проєктування лінійної частини приєднання замовником самостійно | Вінницькі центральні ЕМ | -
3922 | 15302 | 2022-11-23 | №15302 від 04.10.2022 | 11 | Споживання | 2026 | найближча опора ПЛ-0,4 кВ Л-3 КТП-№469 (уточнюється за результатами виконання проєктної документації | - | 0.4 | стандартне приєднання | Вінницькі східні ЕМ | 2024-10-02
3923 | 14335 | 2022-11-30 | №14335 від 20.09.2022 | 14 | Споживання | 2026 | РУ-0,4 кВ КТП-782 | - | 0.4 | нестандартне приєднання зі здійсненням проєктування лінійної частини приєднання замовником самостійно | Вінницькі міські ЕМ | -
3924 | 17826 | - | №17826 від 11.11.2022 | 22 | Споживання | 2026 | РУ-0,4 кВ ЗТП-№317 | - | 0.4 | стандартне приєднання | Вінницькі центральні ЕМ | -
3925 | 17827 | 2022-12-07 | №17827 від 11.11.2022 | 14 | Споживання | 2026 | найближча опора ПЛ-10 кВ ф.№162 ПС 110/10 кВ «Західна», на балансі СО «Вінницькі ЦЕМ» (ЗЕМ), уточнюється за результатами виконання проєктної документації. | - | 0.4 | нестандартне приєднання зі здійсненням проєктування лінійної частини приєднання замовником самостійно | Вінницькі центральні ЕМ | -
3926 | 14337 | 2022-09-20 | №14337 від 20.09.2022 | 40 | Споживання | 2026 | ВРЩ-«ФГ «Садок Поділля» (який живиться від ЗТП-№385). | - | 0.4 | приєднання електроустановок замовників до електричних мереж згідно з пунктом 4.1.11 глави 4.1 розділу IV Кодексу систем розподілу | Жмеринські ЕМ | -
3927 | 13281 | 2022-10-06 | №13281 від 05.09.2022 | 7 | Споживання | 2026 | найближча опора новопроєктованої ПЛІ-0,4 кВ нововстановленої ТП - 10/0,4 кВ (згідно ТУ № (ідентифікатор) ТУ0041711801221010110000001, гр. Кисельов В.В.) (на балансі – СО «Вінницькі ЦЕМ») | - | 0.4 | стандартне приєднання | Вінницькі центральні ЕМ | -
3928 | 13284 | 2022-09-14 | №13284 від 05.09.2022 | 5 | Споживання | 2026 | найближча опора існуючої ПЛ-0,4 кВ Л-3 від КТП-347 | - | 0.23 | стандартне приєднання | Вінницькі міські ЕМ | -
3929 | 17830 | 2023-02-14 | №17830 від 11.11.2022 | 50 | Споживання | 2026 | РУ-0,4 кВ КТП- 149 | - | 0.4 | приєднання електроустановок замовників до електричних мереж згідно з пунктом 4.1.11 глави 4.1 розділу IV Кодексу систем розподілу | Вінницькі міські ЕМ | 2022-10-27
3930 | 17829 | - | №17829 від 11.11.2022 | 13 | Споживання | 2026 | найближча опора ПЛ-0,4 кВ Л-2 КТП-№387 (уточнюється за результатами виконання проєктної документації). | - | 0.4 | стандартне приєднання | Вінницькі центральні ЕМ | -
3931 | 13296 | 2022-10-05 | №13296 від 05.09.2022 | 2 | Споживання | 2026 | найближча опора ПЛ-0,4 кВ Л-1 КТП-№561 | - | 0.23 | стандартне приєднання | Вінницькі центральні ЕМ | -
3932 | 13300 | 2022-11-28 | №13300 від 05.09.2022 | 3 | Споживання | 2026 | РУ-0,4 кВ КТП-№658 | - | 0.23 | стандартне приєднання | Вінницькі центральні ЕМ | -
3933 | 13387 | 2022-09-22 | №13387 від 06.09.2022 | 41 | Споживання | 2026 | РУ-0,4 кВ ЗТП-№138 | - | 0.4 | стандартне приєднання | Вінницькі міські ЕМ | -
3934 | 15175 | - | №15175 від 30.09.2022 | 30 | Споживання | 2026 | РУ-0,4 кВ новопроєктованої ЩТП (160 кВА) - 10/0,4 кВ (згідно ТУ № (ідентифікатор) ТУ0032991001221010310000001, гр. Курченко Я.К.). | - | 0.4 | стандартне приєднання | Вінницькі центральні ЕМ | -
3935 | 13388 | 2022-10-06 | №13388 від 06.09.2022 | 12 | Споживання | 2026 | найближча опора ПЛ-0,4 кВ Л-4 КТП-№1010 (згідно ТУ №05.98-10490 гр. Штувбейна М.П.; номер опори уточнюється за результатами виконання проєктної документації) | - | 0.4 | стандартне приєднання | Вінницькі міські ЕМ | 2022-06-17
3936 | 8038 | 2022-06-16 | №8038 від 07.06.2022 | 7 | Споживання | 2026 | найближча опора існуючої ПЛ-0,4 кВ Л-1 від РП-2 | - | 0.4 | стандартне приєднання | Вінницькі міські ЕМ | -
3937 | 13391 | 2022-09-22 | №13391 від 06.09.2022 | 1 | Споживання | 2026 | найближча опора ПЛ-0,4 кВ Л-1 КТП-№850 (уточнюється за результатами виконання проєктної документації) | - | 0.4 | стандартне приєднання | Вінницькі міські ЕМ | -
3938 | 13392 | 2022-10-07 | №13392 від 06.09.2022 | 15 | Споживання | 2026 | найближча опора новозбудованої ПЛІ-0,4 кВ (згідно ТУ №05.98-13338 від 18.08.2021р., гр. Шимко О.В.) ЗТП-№681 (на балансі – СО «Вінницькі ЦЕМ») | - | 0.4 | стандартне приєднання | Вінницькі центральні ЕМ | -
3939 | 15184 | 2022-12-01 | №15184 від 30.09.2022 | 12 | Споживання | 2026 | найближча опора ПЛ-10 кВ ф. №29 ПС 110/10 кВ «Петрик» (уточнюється за результатами виконання проєктної документації), | - | 0.4 | нестандартне приєднання зі здійсненням проєктування лінійної частини приєднання замовником самостійно | Вінницькі центральні ЕМ | -
3940 | 18112 | 2022-12-07 | №18112 від 17.11.2022 | 2 | Споживання | 2026 | найближча опора ПЛ-0,4 кВ Л-4 КТП-№49 | - | 0.23 | стандартне приєднання | Вінницькі центральні ЕМ | -
3941 | 13606 | - | №13606 від 09.09.2022 | 13 | Споживання | 2026 | найближча опора ПЛ-0,4 кВ Л-2 КТП-№660 | - | 0.4 | стандартне приєднання | Вінницькі центральні ЕМ | -
3942 | 8218 | 2022-06-30 | №8218 від 10.06.2022 | 17 | Споживання | 2026 | найближча опора ПЛ-0,4 кВ від КТП-№960 | - | 0.4 | нестандартне приєднання зі здійсненням проєктування лінійної частини приєднання замовником самостійно | Вінницькі центральні ЕМ | -
3943 | 15228 | 2022-11-24 | №15228 від 03.10.2022 | 15 | Споживання | 2026 | найближча опора ПЛ-0,4 кВ Л-2 КТП-№1088 | - | 0.4 | стандартне приєднання | Вінницькі центральні ЕМ | -
3944 | 14342 | - | №14342 від 20.09.2022 | 55 | Споживання | 2026 | РУ-0,4 кВ КТП-№157 | - | 0.4 | нестандартне приєднання зі здійсненням проєктування лінійної частини приєднання замовником самостійно | Вінницькі східні ЕМ | -
3945 | 14345 | 2022-09-20 | №14345 від 20.09.2022 | 35 | Споживання | 2026 | РУ-0,4 кВ КТП-№246 | - | 0.4 | стандартне приєднання | Тульчинські ЕМ | -
3946 | 7931 | 2022-07-11 | №7931 від 03.06.2022 | 243.8 | Споживання | 2026 | РУ-0,4 кВ РП-№8 | - | 0.4 | нестандартне приєднання зі здійсненням проєктування лінійної частини приєднання замовником самостійно | Жмеринські ЕМ | -
3947 | 14346 | 2022-11-22 | №14346 від 20.09.2022 | 6 | Споживання | 2026 | РУ-0,4 кВ ЗТП-226 | - | 0.4 | стандартне приєднання | Вінницькі міські ЕМ | -
3948 | 8032 | - | №8032 від 07.06.2022 | 812 | Споживання | 2026 | опора 110Д ПЛ-10 кВ Ф-32 ПС «Південна» | - | 10 | нестандартне приєднання зі здійсненням проєктування лінійної частини приєднання замовником самостійно | Вінницькі центральні ЕМ | -
3949 | 13618 | - | №13618 від 09.09.2022 | 16 | Споживання | 2026 | РУ-0,4 кВ ЗТП-№390 | - | 0.4 | стандартне приєднання | Вінницькі міські ЕМ | -
3950 | 13621 | 2023-12-20 | №13621 від 09.09.2022 | 5 | Споживання | 2026 | найближча опора існуючої ПЛ-0,4 кВ Л-1 від КТП-545 | - | 0.23 | стандартне приєднання | Вінницькі центральні ЕМ | -
3951 | 14588 | 2023-05-18 | №14588 від 23.09.2022 | 11 | Споживання | 2026 | найближча опора існуючої ПЛ-0,4 кВ Л-15 від КТП-416 | - | 0.4 | стандартне приєднання | Вінницькі міські ЕМ | -
3952 | 14590 | 2022-09-23 | №14590 від 23.09.2022 | 9 | Споживання | 2026 | найближча опора ПЛ-0,4 кВ Л-2 ЗТП-№102 | - | 0.4 | стандартне приєднання | Вінницькі центральні ЕМ | 2023-01-09
3953 | 14593 | - | №14593 від 23.09.2022 | 10 | Споживання | 2026 | найближча опора раніше проєктованої ЛЕП-0,4 кВ (згідно ТУ гр. Шиясюк В.М., кад. ном. 0510100000:03:132:0428) раніше проєктованої ТП-10/0,4 кВ (згідно ТУ № (ідентифікатор) ТУ0026572411211010310000001, гр. Шиясюк В.М., кад. ном. 0510100000:03:132:0380), (на балансі – СО «Вінницькі ЦЕМ») | - | 0.4 | стандартне приєднання | Вінницькі міські ЕМ | -
3954 | 18187 | 2022-12-01 | №18187 від 18.11.2022 | 21 | Споживання | 2026 | РУ-0,4 кВ КТП-№606 | - | 0.4 | нестандартне приєднання зі здійсненням проєктування лінійної частини приєднання замовником самостійно | Вінницькі міські ЕМ | -
3955 | 18190 | - | №18190 від 18.11.2022 | 15 | Споживання | 2026 | найближча опора існуючої ПЛ-0,4 кВ Л-1 від КТП-699 | - | 0.4 | стандартне приєднання | Вінницькі міські ЕМ | -
3956 | 14596 | 2022-10-19 | №14596 від 23.09.2022 | 2 | Споживання | 2026 | найближча опора існуючої ПЛ-0,4 кВ Л-1 від КТП-1063 | - | 0.23 | стандартне приєднання | Вінницькі міські ЕМ | -
3957 | 14599 | 2022-09-23 | №14599 від 23.09.2022 | 33 | Споживання | 2026 | РУ-0,4 кВ КТП- 1098 | - | 0.4 | приєднання електроустановок замовників до електричних мереж згідно з пунктом 4.1.11 глави 4.1 розділу IV Кодексу систем розподілу | Вінницькі міські ЕМ | -
3958 | 13633 | 2022-10-24 | №13633 від 09.09.2022 | 12 | Споживання | 2026 | найближча опора ПЛ-10 кВ ф.№6 ПС 110/10 кВ «Агрономічна», на балансі СО «Вінницькі ЦЕМ» (ЗЕМ), уточнюється за результатами виконання проєктної документації | - | 10 | нестандартне приєднання зі здійсненням проєктування лінійної частини приєднання замовником самостійно | Вінницькі центральні ЕМ | -
3959 | 13641 | 2022-10-12 | №13641 від 09.09.2022 | 7 | Споживання | 2026 | найближча опора існуючої ПЛ-0,4 кВ Л-3 від КТП-44 | - | 0.4 | стандартне приєднання | Вінницькі міські ЕМ | -
3960 | 13732 | 2023-06-28 | №13732 від 12.09.2022 | 5 | Споживання | 2026 | найближча опора існуючої ПЛ-0,4 кВ Л-2 від КТП-678 | - | 0.23 | нестандартне приєднання зі здійсненням проєктування лінійної частини приєднання замовником самостійно | Вінницькі центральні ЕМ | -
3961 | 14607 | 2022-10-20 | №14607 від 23.09.2022 | 5 | Споживання | 2026 | найближча опора ПЛ-0,4 кВ Л-4 КТП-№643 | - | 0.4 | стандартне приєднання | Вінницькі центральні ЕМ | -
3962 | 13734 | 2023-07-05 | №13734 від 12.09.2022 | 5 | Споживання | 2026 | найближча опора існуючої ПЛ-0,4 кВ Л-2 від КТП-678 | - | 0.23 | нестандартне приєднання зі здійсненням проєктування лінійної частини приєднання замовником самостійно | Вінницькі центральні ЕМ | -
3963 | 14608 | 2023-07-24 | №14608 від 23.09.2022 | 10 | Споживання | 2026 | найближча опора ПЛ-0,4 кВ Л-1 ЩТП-№402 (уточнюється за результатами виконання проєктної документації) | - | 0.4 | стандартне приєднання | Вінницькі східні ЕМ | -
3964 | 14609 | - | №14609 від 23.09.2022 | 20 | Споживання | 2026 | нововстановлена опора в прогоні опор №64-65 ПЛ-10 кВ від ПС 110/10 «Агрономічна» ф.№6 | - | 10 | нестандартне приєднання зі здійсненням проєктування лінійної частини приєднання замовником самостійно | Вінницькі центральні ЕМ | -
3965 | 14610 | - | №14610 від 23.09.2022 | 18 | Споживання | 2026 | найближча опора існуючої ПЛ-10 кВ Ф-27 ПС 110/35/10 кВ "Південна", на балансі СО "Вінницькі ЦЕМ" (ЗЕМ), уточнюється за результатами виконання проєктної документації | - | 10 | нестандартне приєднання зі здійсненням проєктування лінійної частини приєднання замовником самостійно | Вінницькі міські ЕМ | -
3966 | СО-72-1538 | 2022-11-14 | №СО-72-1538 від 14.11.2022 | 16 | Споживання | 2026 | оп.№10 ПЛ-0,4кВ Л-1 КТП-268 | - | 0.4 | стандартне приєднання | Хмільницькі ЕМ | -
3967 | 18196 | 2023-01-19 | №18196 від 18.11.2022 | 4 | Споживання | 2026 | РУ-0,4 кВ ЗТП-№7 | - | 0.4 | нестандартне приєднання зі здійсненням проєктування лінійної частини приєднання замовником самостійно | Гайсинські ЕМ | -
3968 | 7953 | - | №7953 від 06.06.2022 | 300 | Споживання | 2026 | Іс. РУ-10 кВ ТП-№545 - основне живлення; ІІс. РУ-10 кВ ТП-№545 - резервне живлення | - | 10 | нестандартне приєднання зі здійсненням проєктування лінійної частини приєднання замовником самостійно | Хмільницькі ЕМ | -
3969 | 14698 | - | №14698 від 26.09.2022 | 92 | Споживання | 2026 | на опорі №488 ПЛ-10 кВ ф.№104 ПС «Тишківка» (на балансі СО «Гайсинські ЕМ») | - | 10 | нестандартне приєднання зі здійсненням проєктування лінійної частини приєднання замовником самостійно | Гайсинські ЕМ | -
3970 | 8220 | 2022-07-28 | №8220 від 10.06.2022 | 85 | Споживання | 2026 | РУ-0,4 кВ ТП-№166 | - | 0.4 | нестандартне приєднання зі здійсненням проєктування лінійної частини приєднання замовником самостійно | Тульчинські ЕМ | -
3971 | 14702 | 2022-10-11 | №14702 від 26.09.2022 | 10 | Споживання | 2026 | найближча опора ПЛ-0,4 кВ Л-2 КТП-№836 | - | 0.4 | стандартне приєднання | Вінницькі центральні ЕМ | -
3972 | 18204 | 2023-01-18 | №18204 від 18.11.2022 | 0.5 | Споживання | 2026 | РУ-0,4 кВ ТВП-10/0,4 кВ | - | 0.23 | нестандартне приєднання зі здійсненням проєктування лінійної частини приєднання замовником самостійно | Могилів-Подільські ЕМ | -
3973 | 13821 | 2022-10-19 | №13821 від 13.09.2022 | 11 | Споживання | 2026 | РУ-0,4 кВ КТП-391 | - | 0.4 | стандартне приєднання | Вінницькі міські ЕМ | -
3974 | 14050 | - | №14050 від 16.09.2022 | 310 | Споживання | 2026 | РУ-10 кВ ПС «Східна». | - | 10 | нестандартне приєднання зі здійсненням проєктування лінійної частини приєднання замовником самостійно | Вінницькі міські ЕМ | -
3975 | 14715 | 2022-10-26 | №14715 від 26.09.2022 | 8 | Споживання | 2026 | найближча опора ПЛ-0,4 кВ Л-1 КТП-№155 (уточнюється за результатами виконання проєктної документації) | - | 0.4 | стандартне приєднання | Вінницькі центральні ЕМ | -
3976 | 14703 | 2022-10-12 | №14703 від 26.09.2022 | 16 | Споживання | 2026 | найближча опора новопроєктованої ПЛІ-0,4 кВ від КТП-1010 (згідно ТУ гр. Куций П.В.) | - | 0.4 | стандартне приєднання | Вінницькі міські ЕМ | -
3977 | 11430 | 2022-08-26 | №11430 від 05.08.2022 | 5 | Споживання | 2026 | найближча опора існуючої ПЛ-0,4 кВ Л-1 від ТП-179 | - | 0.23 | стандартне приєднання | Вінницькі міські ЕМ | -
3978 | СО-52.50-979 | - | №979 від 21.11.2022 | 5 | Споживання | 2026 | найближча опора ПЛ-0,4 кВ Л-2 КТП-№466 (уточнюється за результатами виконання проєктної документації). | - | 0.23 | стандартне приєднання | Гайсинські ЕМ | -
3979 | 8225 | 2022-07-28 | №8225 від 10.06.2022 | 13 | Споживання | 2026 | найближча опора новозбудованої ЛЕП-0,4 кВ від РУ-0,4 кВ КТП-№82 (згідно ТУ №05.98-7097 від 26.05.2021р. гр. Камінна Т.А.), уточнюється за результатами виконання проєктної документації | - | 0.4 | стандартне приєднання | Вінницькі центральні ЕМ | -
3980 | 15311 | 2022-10-04 | №15311 від 04.10.2022 | 3 | Споживання | 2026 | найближча опора ПЛ-0,4 кВ Л-2 ЩТП-№48 (уточнюється за результатами виконання проєктної документації). | - | 0.23 | нестандартне приєднання зі здійсненням проєктування лінійної частини приєднання замовником самостійно | Вінницькі східні ЕМ | -
3981 | 14796 | - | №14796 від 27.09.2022 | 9 | Споживання | 2026 | найближчі електричні мережі (уточнюється за результатами виконання проєктної документації) | - | 0.4 | стандартне приєднання | Вінницькі міські ЕМ | -
3982 | 14797 | - | №14797 від 27.09.2022 | 9 | Споживання | 2026 | найближчі електричні мережі (уточнюється за результатами виконання проєктної документації) | - | 0.4 | стандартне приєднання | Вінницькі міські ЕМ | -
3983 | 11434 | 2022-09-01 | №11434 від 05.08.2022 | 15 | Споживання | 2026 | найближча опора ПЛ-10 кВ ф.№123 ПС 110/10 кВ «Нова», на балансі СО «Вінницькі ЦЕМ» (ЗЕМ), уточнюється за результатами виконання проєктної документації | - | 10 | нестандартне приєднання зі здійсненням проєктування лінійної частини приєднання замовником самостійно | Вінницькі центральні ЕМ | -
3984 | 15148 | - | №15148 від 30.09.2022 | 14 | Споживання | 2026 | нововстановлена опора в прогоні опор №41-42 ПЛ-10 кВ від ПС 110/10 «Агрономічна» ф.№6 | - | 0.4 | нестандартне приєднання зі здійсненням проєктування лінійної частини приєднання замовником самостійно | Вінницькі центральні ЕМ | -
3985 | 14057 | 2022-10-18 | №14057 від 16.09.2022 | 8 | Споживання | 2026 | найближча опора новопроєктованої ПЛІ -0,4 кВ від ЗТП-163 (згідно ТУ гр. Глемейда В.В.) | - | 0.4 | стандартне приєднання | Вінницькі міські ЕМ | -
3986 | 14058 | 2022-09-16 | №14058 від 16.09.2022 | 7 | Споживання | 2026 | ЗКО об’єкта Замовника, який заживлено від ПЛ-0,4 кВ Л-2 КТП-№162. | - | 0.4 | стандартне приєднання | Вінницькі центральні ЕМ | -
3987 | 15156 | 2022-11-15 | №15156 від 30.09.2022 | 150 | Споживання | 2026 | РУ-10 кВ ТП-№733 | - | 10 | нестандартне приєднання зі здійсненням проєктування лінійної частини приєднання замовником самостійно | Вінницькі міські ЕМ | -
3988 | 12114 | 2022-11-16 | №12114 від 16.08.2022 | 24 | Споживання | 2026 | нововстановлена опора в прогоні опор №16-17 ПЛ-10 кВ від ПС 110/10 «Нова» ф.№104, на балансі СО «Вінницькі ЦЕМ» (ЗЕМ), уточнюється за результатами виконання проєктної документації | - | 10 | нестандартне приєднання зі здійсненням проєктування лінійної частини приєднання замовником самостійно | Вінницькі міські ЕМ | -
3989 | 12420 | 2022-11-15 | №12420 від 22.08.2022 | 5 | Споживання | 2026 | РУ-0,4 кВ КТП-№1011 | - | 0.23 | нестандартне приєднання зі здійсненням проєктування лінійної частини приєднання замовником самостійно | Вінницькі міські ЕМ | -
3990 | 12629 | 2022-09-13 | №12629 від 26.08.2022 | 10 | Споживання | 2026 | РУ-0,4 кВ КТП-№764 | - | 0.4 | стандартне приєднання | Вінницькі міські ЕМ | -
3991 | 18421 | 2023-01-13 | №18421 від 23.11.2022 | 9 | Споживання | 2026 | РУ-0,4 кВ КТП-№17 | - | 0.4 | нестандартне приєднання зі здійсненням проєктування лінійної частини приєднання замовником самостійно | Вінницькі центральні ЕМ | -
3992 | 14077 | 2022-09-28 | №14077 від 16.09.2022 | 13 | Споживання | 2026 | найближча опора ПЛ-0,4 кВ Л-1 ЩТП-№54 (уточнюється за результатами виконання проєктної документації) | - | 0.4 | стандартне приєднання | Могилів-Подільські ЕМ | -
3993 | 14078 | - | №14078 від 16.09.2022 | 25 | Споживання | 2026 | РУ-0,4 кВ ЗТП-№435 (на балансі ТОВ «Вінницька птахофабрика» філія «Комунальний комплекс») | - | 0.4 | приєднання електроустановок замовників до електричних мереж згідно з пунктом 4.1.11 глави 4.1 розділу IV Кодексу систем розподілу | Гайсинські ЕМ | -
3994 | 14086 | 2022-10-05 | №14086 від 16.09.2022 | 9 | Споживання | 2026 | найближча опора ПЛІ-0,4 кВ КТП-№491 | - | 0.4 | стандартне приєднання | Вінницькі центральні ЕМ | -
3995 | 12633 | 2022-09-20 | №12633 від 26.08.2022 | 15 | Споживання | 2026 | нововстановлена опора в прогоні опор №31-32 ПЛ-10 кВ від ПС 110/10 «Північна» ф.№60, на балансі СО «Вінницькі ЦЕМ» (ЗЕМ), уточнюється за результатами виконання проєктної документації | - | 10 | нестандартне приєднання зі здійсненням проєктування лінійної частини приєднання замовником самостійно | Вінницькі центральні ЕМ | -
3996 | 8261 | 2022-06-27 | №8261 від 13.06.2022 | 5 | Споживання | 2026 | опора №8 ПЛ-0,4 кВ Л-1 КТП-№46 | - | 0.23 | стандартне приєднання | Вінницькі центральні ЕМ | -
3997 | 12636 | 2022-10-28 | №12636 від 26.08.2022 | 12 | Споживання | 2026 | РУ-0,4 кВ КТП-165 | - | 0.4 | стандартне приєднання | Вінницькі центральні ЕМ | -
3998 | 8262 | 2022-06-27 | №8262 від 13.06.2022 | 5 | Споживання | 2026 | опора №8 ПЛ-0,4 кВ Л-1 КТП-№46 | - | 0.23 | стандартне приєднання | Вінницькі центральні ЕМ | -
3999 | 12477 | 2022-09-30 | №12477 від 26.08.2022 | 2 | Споживання | 2026 | найближча опора ПЛІ-0,4 кВ Л-5 КТП-№545 | - | 0.23 | стандартне приєднання | Вінницькі центральні ЕМ | -
4000 | 14088 | - | №14088 від 16.09.2022 | 2000 | Споживання | 2026 | найближчі електричні мережі (уточнюється за результатами виконання проєктної документації) | - | 10 | нестандартне приєднання зі здійсненням проєктування лінійної частини приєднання замовником самостійно | Хмільницькі ЕМ | -
4001 | 14090 | 2022-10-27 | №14090 від 16.09.2022 | 1 | Споживання | 2026 | найближча опора ПЛІ-0,4 кВ Л-1 КТП-№697 | - | 0.4 | стандартне приєднання | Вінницькі центральні ЕМ | -
4002 | 18449 | 2023-01-10 | №18449 від 24.11.2022 | 22 | Споживання | 2026 | РУ-0,4 кВ КТП-120 | - | 0.4 | стандартне приєднання | Вінницькі міські ЕМ | -
4003 | 13161 | 2022-09-02 | №13161 від 02.09.2022 | 8 | Споживання | 2026 | найближча опора ПЛ-0,4 кВ Л-2 КТП-№183 | - | 0.4 | стандартне приєднання | Вінницькі центральні ЕМ | 2022-11-04
4004 | 14101 | 2022-09-16 | №14101 від 16.09.2022 | 11 | Споживання | 2026 | найближча опора існуючої ПЛ-0,4 кВ Л-2 від КТП -516. | - | 0.4 | стандартне приєднання | Вінницькі міські ЕМ | -
4005 | 18511 | 2022-12-09 | №18511 від 25.11.2022 | 11 | Споживання | 2026 | РУ-0,4 кВ КТП-№115 | - | 0.4 | нестандартне приєднання зі здійсненням проєктування лінійної частини приєднання замовником самостійно | Вінницькі центральні ЕМ | -
4006 | 14106 | 2022-10-05 | №14106 від 16.09.2022 | 11 | Споживання | 2026 | найближча опора ПЛ-0,4 кВ Л-2 ЩТП-№297 (уточнюється за результатами виконання проєктної документації) | - | 0.4 | стандартне приєднання | Тульчинські ЕМ | -
4007 | 14107 | 2022-10-13 | №14107 від 16.09.2022 | 49 | Споживання | 2026 | РУ-0,4 кВ ЗТП-926 | - | 0.4 | стандартне приєднання | Вінницькі міські ЕМ | -
4008 | 14183 | - | №14183 від 19.09.2022 | 25 | Споживання | 2026 | найближча опора ПЛ-10 кВ ф. №26 ПС 35/10 кВ "Вахнівка" (уточнюється за результатами виконання проєктної документації), | - | 10 | нестандартне приєднання зі здійсненням проєктування лінійної частини приєднання замовником самостійно | Вінницькі східні ЕМ | -
4009 | 13171 | - | №13171 від 02.09.2022 | 16 | Споживання | 2026 | РУ-0,4 кВ ЗТП-226 | - | 0.4 | нестандартне приєднання зі здійсненням проєктування лінійної частини приєднання замовником самостійно | Вінницькі міські ЕМ | 2024-04-12
4010 | 18519 | 2023-01-18 | №18519 від 25.11.2022 | 9 | Споживання | 2026 | РУ-0,4 кВ КТП-622 | - | 0.4 | нестандартне приєднання зі здійсненням проєктування лінійної частини приєднання замовником самостійно | Вінницькі центральні ЕМ | -
4011 | 18528 | - | №18528 від 25.11.2022 | 5 | Споживання | 2026 | найближча опора новозбудованої ПЛІ-0,4 кВ (згідно ТУ гр. Стороженко Ф.П.) від ЗТП-№589. | - | 0.23 | нестандартне приєднання зі здійсненням проєктування лінійної частини приєднання замовником самостійно | Вінницькі міські ЕМ | -
4012 | 9195 | 2022-07-12 | №9195 від 01.07.2022 | 16 | Споживання | 2026 | РУ-0,4 кВ ЗТП-187 | - | 0.4 | стандартне приєднання | Вінницькі міські ЕМ | -
4013 | 10208 | 2022-08-26 | №10208 від 19.07.2022 | 55 | Споживання | 2026 | РУ-0,4 кВ КТП-№58 | - | 0.4 | нестандартне приєднання зі здійсненням проєктування лінійної частини приєднання замовником самостійно | Вінницькі східні ЕМ | -
4014 | 9203 | 2022-07-26 | №9203 від 01.07.2022 | 18 | Споживання | 2026 | РУ-0,4 кВ КТП-№352 | - | 0.4 | стандартне приєднання | Вінницькі міські ЕМ | -
4015 | 10533 | - | №10533 від 22.07.2022 | 65 | Споживання | 2026 | найближча опора ПЛ-10 кВ ф. №42 ПС 35/10 кВ «Фронтівка», на балансі Оратівської дільниці СО «Вінницькі СЕМ» | - | 10 | нестандартне приєднання зі здійсненням проєктування лінійної частини приєднання замовником самостійно | Вінницькі східні ЕМ | -
4016 | 10548 | 2022-08-29 | №10548 від 22.07.2022 | 10 | Споживання | 2026 | РУ-0,4 кВ ЗТП-561 | - | 0.4 | стандартне приєднання | Вінницькі міські ЕМ | 2023-03-29
4017 | 9293 | 2022-07-14 | №9293 від 04.07.2022 | 13 | Споживання | 2026 | найближча опора ПЛ-0,4 кВ Л-1 КТП-№829 | - | 0.4 | стандартне приєднання | Вінницькі центральні ЕМ | -
4018 | 8503 | - | №8503 від 17.06.2022 | 7 | Споживання | 2026 | найближча опора новопроєктованої ПЛІ-0,4 кВ від КТП-1157 (згідно ТУ гр. Клименко Д.С.) | - | 0.4 | стандартне приєднання | Вінницькі центральні ЕМ | -
4019 | 10552 | 2022-08-16 | №10552 від 22.07.2022 | 15 | Споживання | 2026 | РУ-0,4 кВ ЗТП-278 | - | 0.4 | стандартне приєднання | Вінницькі міські ЕМ | -
4020 | 8512 | 2022-07-08 | №8512 від 17.06.2022 | 5 | Споживання | 2026 | найближча опора ПЛ-0,4 кВ Л-2 КТП-№569 (уточнюється за результатами виконання проєктної документації) | - | 0.23 | стандартне приєднання | Вінницькі центральні ЕМ | -
4021 | 8519 | 2022-07-18 | №8519 від 17.06.2022 | 5 | Споживання | 2026 | найближча опора ПЛ-10 кВ ф. №123 ПС 110/10 кВ «Нова», на балансі СО «Вінницькі ЦЕМ» (ЗЕМ) | - | 10 | нестандартне приєднання зі здійсненням проєктування лінійної частини приєднання замовником самостійно | Вінницькі центральні ЕМ | -
4022 | 10626 | 2022-09-06 | №10626 від 22.07.2022 | 1.5 | Споживання | 2026 | РУ-0,4 кВ ТП-№264 | - | 0.23 | стандартне приєднання | Вінницькі центральні ЕМ | -
4023 | 10627 | 2022-09-06 | №10627 від 22.07.2022 | 1.5 | Споживання | 2026 | РУ-0,4 кВ ТП-№261 | - | 0.23 | стандартне приєднання | Вінницькі центральні ЕМ | -
4024 | 10628 | 2022-09-06 | №10628 від 22.07.2022 | 1 | Споживання | 2026 | РУ-0,4 кВ ЩТП-№263 | - | 0.23 | стандартне приєднання | Вінницькі центральні ЕМ | -
4025 | 10629 | 2022-09-06 | №10629 від 22.07.2022 | 1 | Споживання | 2026 | РУ-0,4 кВ ЩТП-№251 | - | 0.23 | стандартне приєднання | Вінницькі центральні ЕМ | -
4026 | 10630 | 2022-09-06 | №10630 від 22.07.2022 | 1.5 | Споживання | 2026 | РУ-0,4 кВ ТП-№138 | - | 0.23 | стандартне приєднання | Вінницькі центральні ЕМ | 2022-10-03
4027 | 10759 | 2022-07-26 | №10759 від 26.07.2022 | 15 | Споживання | 2026 | РУ-0,4 кВ ЩТП-№1130 | - | 0.4 | стандартне приєднання | Вінницькі центральні ЕМ | -
4028 | 8520 | 2022-09-08 | №8520 від 17.06.2022 | 2 | Споживання | 2026 | найближча опора ПЛІ-0,4 кВ Л-2 КТП-№598 | - | 0.23 | стандартне приєднання | Вінницькі центральні ЕМ | -
4029 | 8521 | 2022-07-04 | №8521 від 17.06.2022 | 15 | Споживання | 2026 | найближча опора новопроєктованої ПЛІ-0,4 кВ від ЗТП-416 (згідно ТУ гр. Засієнко К.М.) | - | 0.4 | стандартне приєднання | Вінницькі міські ЕМ | -
4030 | 11816 | 2022-08-30 | №11816 від 12.08.2022 | 9 | Споживання | 2026 | найближча опора ПЛ-0,4 кВ Л-1 ЩТП-№260 (уточнюється за результатами виконання проєктної документації) | - | 0.4 | стандартне приєднання | Вінницькі східні ЕМ | 2022-05-26
4031 | 8522 | 2022-07-18 | №8522 від 17.06.2022 | 5 | Споживання | 2026 | найближча опора ПЛ-0,4 кВ Л-2 КТП-№368 (уточнюється за результатами виконання проєктної документації) | - | 0.23 | стандартне приєднання | Вінницькі центральні ЕМ | -
4032 | 9562 | 2022-07-26 | №9562 від 08.07.2022 | 11 | Споживання | 2026 | опора №20 ПЛ-0,4 кВ Л-1 КТП-№346 | - | 0.4 | стандартне приєднання | Тульчинські ЕМ | -
4033 | 10765 | 2022-09-15 | №10765 від 26.07.2022 | 5 | Споживання | 2026 | найближча опора ПЛ-0,4 кВ Л-3 ЩТП-№6 (уточнюється за результатами виконання проєктної документації) | - | 0.4 | стандартне приєднання | Вінницькі східні ЕМ | -
4034 | 8834 | 2022-08-12 | №8834 від 24.06.2022 | 30 | Споживання | 2026 | РУ-0,4 кВ ЗТП-№38М | - | 0.4 | стандартне приєднання | Жмеринські ЕМ | -
4035 | 9567 | - | №9567 від 08.07.2022 | 3 | Споживання | 2026 | найближча опора ПЛ-0,4 кВ Л-25 ЗТП-№401 | - | 0.4 | стандартне приєднання | Вінницькі міські ЕМ | 2022-08-31
4036 | 10768 | 2022-08-30 | №10768 від 26.07.2022 | 7 | Споживання | 2026 | найближча опора існуючої ПЛ-0,4 кВ Л-25 від КТП-401 | - | 0.4 | стандартне приєднання | Вінницькі міські ЕМ | -
4037 | 10771 | - | №10771 від 26.07.2022 | 26 | Споживання | 2026 | РУ-0,4 кВ КТП-503 | - | 0.4 | стандартне приєднання | Вінницькі міські ЕМ | -
4038 | 10773 | 2022-08-30 | №10773 від 26.07.2022 | 16 | Споживання | 2026 | опора №1 ПЛ-0,4 кВ Л-1 КТП-№456 | - | 0.4 | стандартне приєднання | Тульчинські ЕМ | -
4039 | 11028 | - | №11028 від 29.07.2022 | 8 | Споживання | 2026 | найближча опора існуючої ПЛ-0,4 кВ Л-6 від КТП-183 | - | 0.4 | стандартне приєднання | Вінницькі міські ЕМ | -
4040 | 11440 | - | №11440 від 05.08.2022 | 100 | Споживання | 2026 | РУ-0,4 кВ ТП-№113 | - | 0.4 | нестандартне приєднання зі здійсненням проєктування лінійної частини приєднання замовником самостійно | Могилів-Подільські ЕМ | -
4041 | 9578 | 2022-07-29 | №9578 від 08.07.2022 | 16 | Споживання | 2026 | найближча опора ПЛІ-0,4 кВ ЩТП-№1130 | - | 0.4 | стандартне приєднання | Вінницькі центральні ЕМ | -
4042 | 11035 | 2022-09-15 | №11035 від 29.07.2022 | 12 | Споживання | 2026 | найближча опора ПЛІ-0,4 кВ КТП-№730 | - | 0.4 | приєднання електроустановок замовників до електричних мереж згідно з пунктом 4.1.11 глави 4.1 розділу IV Кодексу систем розподілу | Вінницькі центральні ЕМ | -
4043 | 11055 | 2022-08-30 | №11055 від 29.07.2022 | 7.2 | Споживання | 2026 | найближча опора існуючої ПЛ-0,4 кВ Л-1 від КТП-94 | - | 0.4 | стандартне приєднання | Вінницькі міські ЕМ | -
4044 | 11056 | 2022-09-06 | №11056 від 29.07.2022 | 26 | Споживання | 2026 | РУ-0,4 кВ ЗТП-№101 | - | 0.4 | стандартне приєднання | Гайсинські ЕМ | -
4045 | 13241 | 2022-10-12 | №13241 від 05.09.2022 | 16 | Споживання | 2026 | найближча опора ПЛ-10 кВ ф.№101 ПС 110/10 кВ «Нова», на балансі СО «Вінницькі ЦЕМ» (ЗЕМ), уточнюється за результатами виконання проєктної документації | - | 10 | нестандартне приєднання зі здійсненням проєктування лінійної частини приєднання замовником самостійно | Вінницькі центральні ЕМ | -
4046 | 9598 | 2022-07-08 | №9598 від 08.07.2022 | 6 | Споживання | 2026 | РУ-0,4 кВ КТП-№606 | - | 0.4 | стандартне приєднання | Вінницькі центральні ЕМ | -
4047 | 9599 | 2022-07-27 | №9599 від 08.07.2022 | 16 | Споживання | 2026 | найближча опора ПЛ-0,4 кВ Л-4 КТП-№869 | - | 0.4 | стандартне приєднання | Вінницькі центральні ЕМ | -
4048 | 13243 | 2022-10-06 | №13243 від 05.09.2022 | 9 | Споживання | 2026 | РУ-0,4 кВ новозбудованої ТП - 10/0,4 кВ (згідно ТУ №05.98-9505 від 03.06.2021р., гр. Маркевич В.М.) (на балансі – СО «Вінницькі ЦЕМ») | - | 0.4 | стандартне приєднання | Вінницькі центральні ЕМ | 2023-10-04
4049 | 9960 | 2022-08-15 | №9960 від 15.07.2022 | 16 | Споживання | 2026 | найближча опора ПЛ-0,4 кВ Л-4 КТП-№52 (уточнюється за результатами виконання проєктної документації) | - | 0.4 | стандартне приєднання | Вінницькі східні ЕМ | 2024-07-04
4050 | 11063 | 2022-10-12 | №11063 від 29.07.2022 | 23 | Споживання | 2026 | РУ-0,4 кВ ЩТП-№1152 | - | 0.4 | стандартне приєднання | Вінницькі центральні ЕМ | -
4051 | 13269 | 2022-10-07 | №13269 від 05.09.2022 | 15 | Споживання | 2026 | найближча опора ПЛ-0,4 кВ Л-2 КТП-№155 | - | 0.4 | стандартне приєднання | Вінницькі центральні ЕМ | -
4052 | 11247 | - | №11247 від 02.08.2022 | 5 | Споживання | 2026 | найближча опора ПЛ-0,4 кВ Л-1 ЩТП-№2409 (уточнюється за результатами виконання проєктної документації) | - | 0.23 | стандартне приєднання | Вінницькі центральні ЕМ | -
4053 | 11153 | 2022-10-06 | №11153 від 02.08.2022 | 17 | Споживання | 2026 | РУ-0,4 кВ КТП-№161 | - | 0.4 | нестандартне приєднання зі здійсненням проєктування лінійної частини приєднання замовником самостійно | Вінницькі центральні ЕМ | -
4054 | 8842 | - | №8842 від 24.06.2022 | 22 | Споживання | 2026 | РУ-0,4 кВ РП-45 | - | 0.4 | стандартне приєднання | Вінницькі міські ЕМ | -
4055 | 8843 | 2022-07-15 | №8843 від 24.06.2022 | 15 | Споживання | 2026 | найближча опора ПЛ-10 кВ ф. №3 РП-2, на балансі СО «Вінницькі ЦЕМ» (ЗЕМ) | - | 10 | нестандартне приєднання зі здійсненням проєктування лінійної частини приєднання замовником самостійно | Вінницькі центральні ЕМ | -
4056 | 8849 | 2022-07-22 | №8849 від 24.06.2022 | 32 | Споживання | 2026 | РУ-0,4 кВ ЗТП-№711 | - | 0.4 | стандартне приєднання | Вінницькі центральні ЕМ | -
4057 | 8923 | 2022-07-26 | №8923 від 27.06.2022 | 6 | Споживання | 2026 | найближча опора ПЛ-0,4 кВ Л-1 КТП-№295 (уточнюється за результатами виконання проєктної документації) | - | 0.4 | стандартне приєднання | Гайсинські ЕМ | -
4058 | 11156 | 2022-09-13 | №11156 від 02.08.2022 | 2 | Споживання | 2026 | найближча опора ПЛ-0,4 кВ Л-1 КТП-№451 | - | 0.23 | стандартне приєднання | Вінницькі центральні ЕМ | -
4059 | 8935 | 2022-07-18 | №8935 від 27.06.2022 | 12 | Споживання | 2026 | найближча опора ПЛІ-0,4 кВ новопроєктованої ТП - 10/0,4 кВ (згідно ТУ №05.98-2481 від 03.03.2020р., гр. Пугач К.В.) | - | 0.4 | стандартне приєднання | Вінницькі центральні ЕМ | -
4060 | 10202 | 2022-08-12 | №10202 від 19.07.2022 | 20 | Споживання | 2026 | РУ-0,4 кВ ТП-№123 | - | 0.4 | стандартне приєднання | Вінницькі східні ЕМ | -
4061 | 10543 | 2022-09-06 | №10543 від 22.07.2022 | 10 | Споживання | 2026 | найближча опора ПЛ-0,4 кВ Л-2 ТП-№35 (уточнюється за результатами виконання проєктної документації) | - | 0.4 | стандартне приєднання | Вінницькі східні ЕМ | -
4062 | 11041 | 2022-09-06 | №11041 від 29.07.2022 | 2 | Споживання | 2026 | найближча опора ПЛ-0,4 кВ Л-3 ТП-№302 (уточнюється за результатами виконання проєктної документації) | - | 0.23 | стандартне приєднання | Вінницькі східні ЕМ | 2022-10-24
4063 | 11803 | - | №11803 від 12.08.2022 | 5 | Споживання | 2026 | існуючий ВРЩ-0,4 кВ житлового будинку (на балансі КП «Крижопільблагоустрій»), розташований за адресою: смт. Крижопіль, вул. Черняховського, буд. 36 | - | 0.23 | приєднання електроустановок замовників до електричних мереж згідно з пунктом 4.1.11 глави 4.1 розділу IV Кодексу систем розподілу | Тульчинські ЕМ | -
4064 | 11911 | - | №11911 від 15.08.2022 | 15 | Споживання | 2026 | найближча опора ПЛ-10 кВ ф.№162 ПС 110/10 кВ «Західна», на балансі СО «Вінницькі ЦЕМ» (ЗЕМ), уточнюється за результатами виконання проєктної документації | - | 10 | нестандартне приєднання зі здійсненням проєктування лінійної частини приєднання замовником самостійно | Вінницькі центральні ЕМ | -
4065 | 12083 | 2022-09-21 | №12083 від 16.08.2022 | 12 | Споживання | 2026 | найближча опора ПЛ-0,4 кВ Л-2 КТП-№82 (уточнюється за результатами виконання проєктної документації) | - | 0.4 | стандартне приєднання | Вінницькі центральні ЕМ | 2022-10-14
4066 | 12039 | 2022-10-03 | №12039 від 16.08.2022 | 16 | Споживання | 2026 | найближча опора ПЛ-10 кВ ф.№101 ПС 110/10 кВ «Нова», на балансі СО «Вінницькі ЦЕМ» (ЗЕМ), уточнюється за результатами виконання проєктної документації | - | 10 | нестандартне приєднання зі здійсненням проєктування лінійної частини приєднання замовником самостійно | Вінницькі центральні ЕМ | -
4067 | 12040 | 2022-09-23 | №12040 від 16.08.2022 | 7 | Споживання | 2026 | найближча опора ПЛІ-0,4 кВ Л-3 КТП-№325 | - | 0.4 | стандартне приєднання | Вінницькі центральні ЕМ | -
4068 | 11817 | 2022-10-13 | №11817 від 12.08.2022 | 2 | Споживання | 2026 | найближча опора ПЛ-0,4 кВ Л-1 ЗТП-№78 (уточнюється за результатами виконання проєктної документації) | - | 0.4 | стандартне приєднання | Вінницькі східні ЕМ | 2022-10-03
4069 | 11815 | 2022-09-02 | №11815 від 12.08.2022 | 11 | Споживання | 2026 | найближча опора існуючої ПЛ-0,4 кВ Л-11 від ЗТП-242 | - | 0.4 | стандартне приєднання | Вінницькі міські ЕМ | -
4070 | 12333 | - | №12333 від 19.08.2022 | 50 | Споживання | 2026 | РУ-0,4 кВ КТП-№404 | - | 0.4 | нестандартне приєднання зі здійсненням проєктування лінійної частини приєднання замовником самостійно | Гайсинські ЕМ | -
4071 | 11820 | 2022-09-05 | №11820 від 12.08.2022 | 11 | Споживання | 2026 | найближча опора існуючої ПЛ-0,4 кВ Л-11 від ЗТП-628 | - | 0.4 | стандартне приєднання | Вінницькі міські ЕМ | -
4072 | 11833 | 2022-09-05 | №11833 від 12.08.2022 | 11 | Споживання | 2026 | найближча опора існуючої ПЛ-0,4 кВ Л-14 від ЗТП-391 | - | 0.4 | стандартне приєднання | Вінницькі міські ЕМ | -
4073 | 11835 | - | №11835 від 12.08.2022 | 15 | Споживання | 2026 | РУ-0,4 кВ ТП-484 | - | 0.4 | стандартне приєднання | Вінницькі міські ЕМ | -
4074 | 12347 | 2022-09-20 | №12347 від 19.08.2022 | 5 | Споживання | 2026 | найближча опора ПЛ-10 кВ ф.№3 ПС 110/10 кВ «Агрономічна», на балансі СО «Вінницькі ЦЕМ» (ЗЕМ), уточнюється за результатами виконання проєктної документації | - | 10 | нестандартне приєднання зі здійсненням проєктування лінійної частини приєднання замовником самостійно | Вінницькі центральні ЕМ | 2023-08-16
4075 | 9607 | 2022-08-08 | №9607 від 08.07.2022 | 16 | Споживання | 2026 | опора №31 ПЛ-0,4 кВ Л-1 КТП-№298 | - | 0.4 | стандартне приєднання | Вінницькі східні ЕМ | -
4076 | 9184 | 2022-07-19 | №9184 від 01.07.2022 | 10 | Споживання | 2026 | існуючий ВРЩ-0,4 кВ житлового будинку (на балансі ОСББ «Л. Толстого-9»), розташований за адресою: м. Вінниця, вул. Л. Толстого, буд. 9 | - | 0.4 | приєднання електроустановок замовників до електричних мереж згідно з пунктом 4.1.11 глави 4.1 розділу IV Кодексу систем розподілу | Вінницькі міські ЕМ | -
4077 | 12421 | 2022-09-22 | №12421 від 22.08.2022 | 6 | Споживання | 2026 | РУ-0,4 кВ КТП-№712 | - | 0.4 | стандартне приєднання | Вінницькі центральні ЕМ | -
4078 | 12423 | 2022-09-05 | №12423 від 22.08.2022 | 5 | Споживання | 2026 | опора №24 ПЛ-0,4 кВ Л-13 ЗТП-№199 | - | 0.23 | стандартне приєднання | Вінницькі міські ЕМ | -
4079 | 12424 | 2022-09-20 | №12424 від 22.08.2022 | 32 | Споживання | 2026 | РУ-0,4 кВ ЗТП-№271 | - | 0.4 | стандартне приєднання | Вінницькі східні ЕМ | -
4080 | 13625 | 2022-10-04 | №13625 від 09.09.2022 | 13 | Споживання | 2026 | найближча опора ПЛ-0,4 кВ Л-1 ТП-№234 (уточнюється за результатами виконання проєктної документації) | - | 0.4 | стандартне приєднання | Вінницькі східні ЕМ | -
4081 | 12444 | - | №12444 від 22.08.2022 | 50 | Споживання | 2026 | у ВРЩ-0,4 кВ об’єкту Замовника, яка заживлена від електричних мереж ТП-№1163 | - | 0.4 | нестандартне приєднання зі здійсненням проєктування лінійної частини приєднання замовником самостійно | Вінницькі центральні ЕМ | -
4082 | 12447 | 2022-09-21 | №12447 від 22.08.2022 | 5 | Споживання | 2026 | РУ-0,4 кВ КТП-№371 | - | 0.4 | стандартне приєднання | Вінницькі центральні ЕМ | -
4083 | 15646 | 2022-12-15 | №15646 від 07.10.2022 | 4 | Споживання | 2026 | РУ-0,4 кВ ТП-№158 | - | 0.4 | стандартне приєднання | Вінницькі східні ЕМ | 2024-04-24
4084 | 15648 | 2022-11-30 | №15648 від 07.10.2022 | 11 | Споживання | 2026 | найближча опора ПЛ-0,4 кВ Л-1 ТП-№231 (уточнюється за результатами виконання проєктної документації) | - | 0.4 | стандартне приєднання | Вінницькі східні ЕМ | -
4085 | 19300 | 2022-12-08 | №19300 від 08.12.2022 | 7 | Споживання | 2026 | найближча опора існуючої ПЛ-0,4 кВ Л-1 від ЗТП-261 | - | 0.4 | стандартне приєднання | Вінницькі центральні ЕМ | -
4086 | 19307 | 2023-03-10 | №19307 від 08.12.2022 | 25 | Споживання | 2026 | РУ-0,4 кВ КТП-№102 | - | 0.4 | нестандартне приєднання зі здійсненням проєктування лінійної частини приєднання замовником самостійно | Могилів-Подільські ЕМ | -
4087 | 19308 | 2022-12-29 | №19308 від 08.12.2022 | 35 | Споживання | 2026 | найближча опора ПЛ-10 кВ ф. №6 ПС 110/35/10 кВ «Тростянець» (уточнюється за результатами виконання проєктної документації | - | 10 | стандартне приєднання | Гайсинські ЕМ | -
4088 | 19304 | - | №19304 від 08.12.2022 | 400 | Споживання | 2026 | найближчі електричні мережі (уточнюється за результатами виконання проєктної документації) | - | 10 | нестандартне приєднання зі здійсненням проєктування лінійної частини приєднання замовником самостійно | Вінницькі центральні ЕМ | -
4089 | 19288 | 2022-12-19 | №19288 від 08.12.2022 | 9 | Споживання | 2026 | РУ-0,4 кВ ЗТП-280 | - | 0.4 | стандартне приєднання | Вінницькі міські ЕМ | -
4090 | 8832 | 2022-07-15 | №8832 від 24.06.2022 | 7 | Споживання | 2026 | найближча опора ПЛ-0,4 кВ Л-4 ЗТП-№129 (уточнюється за результатами виконання проєктної документації) | - | 0.4 | стандартне приєднання | Могилів-Подільські ЕМ | -
4091 | 9377 | 2022-07-15 | №9377 від 05.07.2022 | 13 | Споживання | 2026 | опора №9 ПЛ-0,4 кВ Л-1 ЩТП-№16 | - | 0.4 | стандартне приєднання | Вінницькі східні ЕМ | -
4092 | 9963 | 2022-08-31 | №9963 від 15.07.2022 | 25 | Споживання | 2026 | найближча опора ПЛ-10 кВ ф.№103 ПС 110/10 кВ «Нова», на балансі СО «Вінницькі ЦЕМ» (ЗЕМ), уточнюється за результатами виконання проєктної документації | - | 10 | нестандартне приєднання зі здійсненням проєктування лінійної частини приєднання замовником самостійно | Вінницькі центральні ЕМ | -
4093 | 11529 | 2022-09-12 | №11529 від 08.08.2022 | 15 | Споживання | 2026 | найближча опора ПЛ-0,4 кВ Л-4 КТП-№9 | - | 0.4 | стандартне приєднання | Вінницькі центральні ЕМ | -
4094 | 11530 | 2022-08-30 | №11530 від 08.08.2022 | 11 | Споживання | 2026 | найближча опора ПЛІ-0,4 кВ (згідно ТУ № (ідентифікатор) ТУ0007140406211010310000001, гр. Керімова В.О.) КТП-№869 (на балансі – СО «Вінницькі ЦЕМ») | - | 0.4 | стандартне приєднання | Вінницькі центральні ЕМ | -
4095 | 12456 | 2022-09-21 | №12456 від 22.08.2022 | 150 | Споживання | 2026 | РУ-0,4 кВ ТП-№472 | - | 0.4 | нестандартне приєднання зі здійсненням проєктування лінійної частини приєднання замовником самостійно | Вінницькі східні ЕМ | -
4096 | 12457 | 2022-09-21 | №12457 від 22.08.2022 | 10 | Споживання | 2026 | найближча опора існуючої ПЛ-0,4 кВ Л-2 від КТП-114 | - | 0.4 | стандартне приєднання | Вінницькі міські ЕМ | -
4097 | 11647 | 2022-12-02 | №11647 від 09.08.2022 | 18 | Споживання | 2026 | ВРЩ-0,4 кВ об’єкта замовника, який заживлено від опори №20 ПЛ-0,4 кВ КТП-№564 – основне живлення, РУ-0,4 кВ КТП-№471 – резервне живлення. | - | 0.4 | нестандартне приєднання зі здійсненням проєктування лінійної частини приєднання замовником самостійно | Вінницькі центральні ЕМ | -
4098 | 11441 | 2022-10-04 | №11441 від 05.08.2022 | 117 | Споживання | 2026 | РУ-0,4 кВ ЗТП-№367 | - | 0.4 | нестандартне приєднання зі здійсненням проєктування лінійної частини приєднання замовником самостійно | Тульчинські ЕМ | -
4099 | 11780 | 2022-09-06 | №11780 від 12.08.2022 | 6 | Споживання | 2026 | РУ-0,4 кВ ЗТП-485 | - | 0.4 | стандартне приєднання | Вінницькі міські ЕМ | -
4100 | 19350 | 2022-12-09 | №19350 від 09.12.2022 | 11 | Споживання | 2026 | найближча опора існуючої ПЛ-0,4 кВ Л-6 від КТП-782 | - | 0.4 | стандартне приєднання | Вінницькі міські ЕМ | -
4101 | 11451 | 2022-09-23 | №11451 від 05.08.2022 | 43 | Споживання | 2026 | РУ-0,4 кВ ЗТП-№300 | - | 0.4 | стандартне приєднання | Вінницькі східні ЕМ | -
4102 | 11457 | - | №11457 від 05.08.2022 | 12 | Споживання | 2026 | нововстановлена опора в прогоні опор №52-53 ПЛ-10 кВ від ПС 110/10 «Агрономічна» ф.№6, на балансі СО «Вінницькі ЦЕМ» (ЗЕМ), уточнюється за результатами виконання проєктної документації | - | 10 | нестандартне приєднання зі здійсненням проєктування лінійної частини приєднання замовником самостійно | Вінницькі центральні ЕМ | -
4103 | 19666 | 2023-01-06 | №19666 від 15.12.2022 | 55 | Споживання | 2026 | РУ-0,4 кВ ЗТП-№511 – основне живлення, РУ-0,4 кВ ЗТП-№64 – резервне живлення | - | 0.4 | нестандартне приєднання зі здійсненням проєктування лінійної частини приєднання замовником самостійно | Вінницькі міські ЕМ | 2022-07-13
4104 | СО-52.50-1118 | 2022-12-27 | №1118 від 15.12.2022 | 11 | Споживання | 2026 | РУ-0,4 кВ ТП-№480 | - | 0.4 | стандартне приєднання | Гайсинські ЕМ | -
4105 | 19786 | - | №19786 від 16.12.2022 | 5 | Споживання | 2026 | потужності:найближча опора існуючої ПЛ-10 кВ Ф-1 від СП-4 ПС 110/10 кВ «Нова» | - | 10 | нестандартне приєднання зі здійсненням проєктування лінійної частини приєднання замовником самостійно | Вінницькі центральні ЕМ | -
4106 | 19794 | 2023-01-20 | №19794 від 16.12.2022 | 13 | Споживання | 2026 | найближча опора ПЛ-0,4 кВ Л-2 КТП-№315 | - | 0.4 | стандартне приєднання | Вінницькі центральні ЕМ | -
4107 | 19797 | - | №19797 від 16.12.2022 | 15 | Споживання | 2026 | РУ-0,4 кВ КТП-499 | - | 0.4 | нестандартне приєднання зі здійсненням проєктування лінійної частини приєднання замовником самостійно | Вінницькі міські ЕМ | -
4108 | 19799 | 2023-01-02 | №19799 від 16.12.2022 | 16 | Споживання | 2026 | РУ-0,4 кВ КТП-№1059 | - | 0.4 | стандартне приєднання | Вінницькі міські ЕМ | -
4109 | 19801 | - | №19801 від 16.12.2022 | 3.7 | Споживання | 2026 | існуючий ВРЩ-0,4 кВ житлового будинку (на балансі МКП «Управляюча компанія «Київська»), розташований за адресою: м. Вінниця, вул. Київська, 54. | - | 0.23 | приєднання електроустановок замовників до електричних мереж згідно з пунктом 4.1.11 глави 4.1 розділу IV Кодексу систем розподілу | Вінницькі міські ЕМ | -
4110 | - | 2023-02-06 | №1142 від 19.12.2022 | 5 | Споживання | 2026 | РУ-0,4кВ ЗТП-№369 | - | 0.23 | стандартне приєднання | Гайсинські ЕМ | -
4111 | СО-55.59-907 | 2022-12-22 | №СО-55.59-907 від 22.12.2022 | 16 | Споживання | 2026 | РУ-0,4 КТП-№282 (уточнюється за результатами виконання проєктної документації). | - | 0.4 | стандартне приєднання | Вінницькі східні ЕМ | -
4112 | 20807 | 2023-01-18 | №20807 від 29.12.2022 | 25 | Споживання | 2026 | РУ-0,4 кВ ЗТП-311 | - | 0.4 | нестандартне приєднання зі здійсненням проєктування лінійної частини приєднання замовником самостійно | Вінницькі міські ЕМ | -
4113 | 20812 | 2023-03-01 | №20812 від 29.12.2022 | 7 | Споживання | 2026 | найближча опора ПЛ-0,4 кВ Л-1 ЩТП-№175 (уточнюється за результатами виконання проєктної документації). | - | 0.4 | стандартне приєднання | Вінницькі східні ЕМ | -
4114 | 20949 | 2023-03-20 | №20949 від 30.12.2022 | 5 | Споживання | 2026 | РУ-0,4 кВ ЗТП-536 | - | 0.4 | стандартне приєднання | Вінницькі міські ЕМ | -
4115 | СО-55.59-12 | 2023-01-04 | №СО-55.59-12 від 04.01.2023 | 16 | Споживання | 2026 | найближча опора ПЛ-0,4 кВ Л-3 КТП-№319 (уточнюється за результатами виконання проєктної документації). | - | 0.4 | стандартне приєднання | Вінницькі східні ЕМ | -
4116 | 20971 | - | №20971 від 30.12.2022 | 5 | Споживання | 2026 | найближча опора (згідно ТУ № (ідентифікатор) ТУ0037091402221010110000001, гр. Сосновська Л.В.) ПЛ-0,4 кВ КТП-№658 | - | 0.23 | стандартне приєднання | Вінницькі центральні ЕМ | -
4117 | 20972 | - | №20972 від 30.12.2022 | 7 | Споживання | 2026 | найближча опора ПЛІ-0,4 кВ (згідно тимчасових ТУ гр. Піхоцький В.М., кад. ном. 0520688900:04:005:0355) ЗТП-№458 | - | 0.4 | стандартне приєднання | Вінницькі центральні ЕМ | -
4118 | 20974 | - | №20974 від 30.12.2022 | 7 | Споживання | 2026 | РУ-0,4 кВ ЗТП-№458 | - | 0.4 | стандартне приєднання | Вінницькі центральні ЕМ | -
4119 | 20977 | 2023-02-27 | №20977 від 30.12.2022 | 90 | Споживання | 2026 | РУ-0,4 кВ ТП-№639 | - | 0.4 | нестандартне приєднання зі здійсненням проєктування лінійної частини приєднання замовником самостійно | Вінницькі міські ЕМ | -
4120 | 20983 | 2023-02-15 | №20983 від 30.12.2022 | 16 | Споживання | 2026 | найближча опора ПЛ-10 кВ ф.№2 ПС 110/10 кВ «Агрономічна», на балансі СО «Вінницькі ЦЕМ» (ЗЕМ), уточнюється за результатами виконання проєктної документації. | - | 10 | нестандартне приєднання зі здійсненням проєктування лінійної частини приєднання замовником самостійно | Вінницькі центральні ЕМ | -
4121 | 477 | 2023-02-28 | №477 від 11.01.2023 | 25 | Споживання | 2026 | - на відгалужувальних затискачах опори №23 ПЛ-0,4 кВ Л-№3 ТП-№109 – основне живлення; - на вхідних клемах ввідного комутаційного апарату 0,4 кВ у внутрішньо-будинковому ВРЩ-0,4 кВ об’єкта від опори №6 ПЛ-0,4 кВ ТП-№525 - резервне живлення. | - | 0.4 | стандартне приєднання | Вінницькі східні ЕМ | -
4122 | СО-55.59-53 | 2023-01-19 | №СО-55.59-53 від 19.01.2023 | 2 | Споживання | 2026 | найближча опора ПЛ-0,4 кВ Л-1 ЩТП-№15(уточнюється за результатами виконання проєктної документації). | - | 0.23 | стандартне приєднання | Вінницькі східні ЕМ | -
4123 | 1000 | 2023-01-20 | №1000 від 20.01.2023 | 5 | Споживання | 2026 | найближча опора існуючої ПЛ-0,4 кВ Л-1 від КТП-350 | - | 0.23 | стандартне приєднання | Вінницькі центральні ЕМ | -
4124 | СО-55.59-86 | 2023-01-27 | №СО-55.59-86 від 27.01.2023 | 13 | Споживання | 2026 | найближча опора ПЛ-0,4 кВ Л-2 ЩТП-№245(уточнюється за результатами виконання проєктної документації). | - | 0.4 | стандартне приєднання | Вінницькі східні ЕМ | -
4125 | СО-55.59-85 | 2023-01-27 | №СО-55.59-85 від 27.01.2023 | 5 | Споживання | 2026 | РУ-0,4 кВ ЗТП№300 (уточнюється за результатами виконання проєктної документації). | - | 0.23 | стандартне приєднання | Вінницькі східні ЕМ | -
4126 | СО-55.66-79 | 2023-01-24 | №СО-55.66-79 від 24.01.2023 | 13 | Споживання | 2026 | найближча опора ПЛ-0,4 кВ Л-1 КТП-№431 (уточнюється за результатами виконання проєктної документації). | - | 0.4 | стандартне приєднання | Вінницькі східні ЕМ | -
4127 | 71.69-69 | 2023-01-27 | №71.69-69 від 27.01.2023 | 6 | Споживання | 2026 | оп.54 ПЛ-0,4 кВ Л-4 КТП-151 | - | 0.4 | стандартне приєднання | Тульчинські ЕМ | -
4128 | 9591 | 2023-02-09 | №9591 від 08.07.2022 | 7 | Споживання | 2026 | найближча опора ПЛ-0,4 кВ Л-2 ЩТП-№470 (уточнюється за результатами виконання проєктної документації) | - | 0.4 | стандартне приєднання | Вінницькі східні ЕМ | -
4129 | 13731 | 2023-06-22 | №13731 від 12.09.2022 | 5 | Споживання | 2026 | найближча опора існуючої ПЛ-0,4 кВ Л-2 від КТП-678 | - | 0.23 | нестандартне приєднання зі здійсненням проєктування лінійної частини приєднання замовником самостійно | Вінницькі центральні ЕМ | -
4130 | СО-52-167 | 2023-03-07 | №СО-52-167 від 31.01.2023 | 16 | Споживання | 2026 | найближча опора ПЛ-0,4кВ Л-5 КТП-№247 | - | 0.4 | стандартне приєднання | Гайсинські ЕМ | -
4131 | 2585 | - | №2585 від 13.02.2023 | 10 | Споживання | 2026 | ЗКО об’єкта Замовника, який заживлено від ПЛ-0,4 кВ Л-4 КТП-164 | - | 0.4 | стандартне приєднання | Вінницькі міські ЕМ | 2024-10-02
4132 | 2590 | - | №2590 від 13.02.2023 | 16 | Споживання | 2026 | найближча опора ПЛ-0,4 кВ Л-1 КТП-№384 (уточнюється за результатами виконання проєктної документації). | - | 0.4 | стандартне приєднання | Вінницькі центральні ЕМ | -
4133 | СО-55.59-142 | 2023-02-10 | №СО-55.59-142 від 10.02.2023 | 7 | Споживання | 2026 | найближча опора ПЛІ-0,4 кВ Л-2 КТП-№5 (уточнюється за результатами виконання проєктної документації). | - | 0.4 | стандартне приєднання | Вінницькі східні ЕМ | -
4134 | 2598 | 2023-05-08 | №2598 від 13.02.2023 | 7 | Споживання | 2026 | найближча опора існуючої ПЛ-0,4 кВ Л-4 від КТП-347 | - | 0.4 | стандартне приєднання | Вінницькі міські ЕМ | -
4135 | 2602 | 2023-02-24 | №2602 від 13.02.2023 | 9 | Споживання | 2026 | на найближчій опорі ПЛ (на балансі Андріюк ОльгаОлексіївна)-0,4 кВ ТП-№970 (після обліку Андріюк Ольга Олексіївна). | - | 0.4 | приєднання електроустановок замовників до електричних мереж згідно з пунктом 4.1.11 глави 4.1 розділу IV Кодексу систем розподілу | Вінницькі центральні ЕМ | -
4136 | СО-52.70-195 | 2023-02-14 | №СО-52.70-195 від 09.02.2023 | 8 | Споживання | 2026 | на опорі №4 ПЛ-0,4 кВ Л-2 ТП-№99 | - | 0.4 | стандартне приєднання | Гайсинські ЕМ | -
4137 | 3072 | - | №3072 від 17.02.2023 | 5 | Споживання | 2026 | найближча опора ПЛ-10 кВ Ф-104 ПС 110/10 кВ «Нова», (уточнюється за результатами виконання проєктної документації). | - | 10 | стандартне приєднання | Вінницькі міські ЕМ | -
4138 | СО-55.59-251 | 2023-03-20 | №СО-55.59-251 від 20.03.2023 | 15 | Споживання | 2026 | найближча опора ПЛ-0,4 кВ Л-2 ЩТП-№470 | - | 0.4 | стандартне приєднання | Вінницькі східні ЕМ | -
4139 | 5041 | - | №5041 від 24.03.2023 | 0.1 | Споживання | 2026 | РУ-0,4 кВ ЗТП-292 | - | 0.23 | стандартне приєднання | Вінницькі міські ЕМ | -
4140 | 5043 | 2023-05-29 | №5043 від 24.03.2023 | 32 | Споживання | 2026 | РУ-0,4 кВ КТП-№1130 | - | 0.4 | стандартне приєднання | Вінницькі центральні ЕМ | -
4141 | 5373 | 2024-05-16 | №5373 від 30.03.2023 | 105 | Споживання | 2026 | найближчі електричні мережі (уточнюється за результатами виконання проєктної документації) | - | 0.4 | нестандартне приєднання зі здійсненням проєктування лінійної частини приєднання замовником самостійно | Гайсинські ЕМ | -
4142 | 5380 | 2023-05-17 | №5380 від 30.03.2023 | 10 | Споживання | 2026 | найближча опора ПЛ-0,4 кВ Л-2 КТП-№32 (уточнюється за результатами виконання проєктної документації). | - | 0.4 | нестандартне приєднання зі здійсненням проєктування лінійної частини приєднання замовником самостійно | Вінницькі центральні ЕМ | -
4143 | 5402 | 2023-05-02 | №5402 від 30.03.2023 | 12 | Споживання | 2026 | РУ-0,4 кВ ЗТП-600 | - | 0.4 | стандартне приєднання | Вінницькі міські ЕМ | -
4144 | 5612 | - | №5612 від 06.04.2023 | 13 | Споживання | 2026 | найближчі електричні мережі (уточнюється за результатами виконання проєктної документації) | - | 0.4 | стандартне приєднання | Вінницькі міські ЕМ | -
4145 | 5990 | 2023-04-13 | №5990 від 13.04.2023 | 11 | Споживання | 2026 | опора №82 ПЛ-0,4 кВ Л-3 КТП-№325 | - | 0.4 | стандартне приєднання | Вінницькі центральні ЕМ | -
4146 | 6340 | 2023-05-24 | №6340 від 20.04.2023 | 25 | Споживання | 2026 | РУ-0,4 кВ КТП-№1130. | - | 0.4 | нестандартне приєднання зі здійсненням проєктування лінійної частини приєднання замовником самостійно | Вінницькі центральні ЕМ | -
4147 | 6668 | 2023-06-08 | №6668 від 27.04.2023 | 7 | Споживання | 2026 | найближча опора ПЛІ-0,4 кВ КТП-№573 | - | 0.4 | стандартне приєднання | Вінницькі центральні ЕМ | -
4148 | 7054 | - | №7054 від 04.05.2023 | 15 | Споживання | 2026 | найближча опора ПЛІ-0,4 кВ КТП-№1123 | - | 0.4 | стандартне приєднання | Вінницькі центральні ЕМ | -
4149 | 7056 | 2023-06-07 | №7056 від 04.05.2023 | 5 | Споживання | 2026 | найближча опора ПЛ-0,4 кВ Л-3 КТП-№103 | - | 0.23 | стандартне приєднання | Вінницькі центральні ЕМ | -
4150 | 7293 | - | №7293 від 10.05.2023 | 3 | Споживання | 2026 | опора №3 існуючої ПЛ-0,4 кВ Л-4 ЗТП-32 | - | 0.4 | стандартне приєднання | Вінницькі міські ЕМ | -
4151 | 7461 | 2023-07-13 | №7461 від 11.05.2023 | 5 | Споживання | 2026 | найближча опора ПЛ-0,4 кВ Л-1 КТП-№561 | - | 0.23 | стандартне приєднання | Вінницькі центральні ЕМ | -
4152 | 7462 | - | №7462 від 11.05.2023 | 80 | Споживання | 2026 | найближчі електричні мережі (уточнюється за результатами виконання проєктної документації) | - | 0.4 | нестандартне приєднання зі здійсненням проєктування лінійної частини приєднання замовником самостійно | Вінницькі міські ЕМ | -
4153 | 7752 | 2023-07-13 | №7752 від 17.05.2023 | 11 | Споживання | 2026 | найближча опора існуючої ПЛ-0,4 кВ Л-20 від ЗТП-126 | - | 0.4 | стандартне приєднання | Вінницькі міські ЕМ | -
4154 | 7753 | 2023-07-11 | №7753 від 17.05.2023 | 41 | Споживання | 2026 | в РУ-0,4 кВ ТП-256 | - | 0.4 | стандартне приєднання | Вінницькі міські ЕМ | -
4155 | 7902 | - | №7902 від 18.05.2023 | 5 | Споживання | 2026 | найближча опора існуючої ПЛІ-0,4 кВ Л-4 від ТП-373 | - | 0.4 | стандартне приєднання | Вінницькі центральні ЕМ | -
4156 | 8221 | 2023-06-08 | №8221 від 25.05.2023 | 5 | Споживання | 2026 | найближча опора ПЛ-0,4 кВ Л-3 КТП-№95 | - | 0.23 | стандартне приєднання | Вінницькі центральні ЕМ | -
4157 | 8236 | 2023-12-19 | №8236 від 25.05.2023 | 10 | Споживання | 2026 | РУ-0,4 кВ ЩТП-№1122 | - | 0.4 | стандартне приєднання | Вінницькі центральні ЕМ | -
4158 | 8255 | 2023-07-10 | №8255 від 25.05.2023 | 540 | Виробництво | 2026 | найближчі електричні мережі | - | 10 | нестандартне приєднання зі здійсненням проєктування лінійної частини приєднання замовником самостійно | Гайсинські ЕМ | -
4159 | СО-55.-497 | 2023-07-12 | №СО-55.-497 від 24.05.2023 | 6 | Споживання | 2026 | опора №10 ПЛ - 0,4 кВ Л-3 ТП - №212 | - | 0.4 | стандартне приєднання | Вінницькі східні ЕМ | -
4160 | 8499 | 2023-07-10 | №8499 від 31.05.2023 | 320 | Споживання | 2026 | Іс. РУ-10 кВ ПС 110/10 кВ «Поділля» - основне живлення (уточнюється за результатами виконання проєктної документації). ІІс. РУ-10 кВ ПС 110/10 кВ «Поділля» - резервне живлення (уточнюється за результатами виконання проєктної документації). | - | 10 | приєднання електроустановок замовників до електричних мереж згідно з пунктом 4.1.11 глави 4.1 розділу IV Кодексу систем розподілу | Вінницькі міські ЕМ | -
4161 | 8538 | 2023-09-11 | №8538 від 01.06.2023 | 109 | Споживання | 2026 | РУ-0,4 кВ ТП- 10/0,4 кВ №294 | - | 0.4 | нестандартне приєднання зі здійсненням проєктування лінійної частини приєднання замовником самостійно | Вінницькі міські ЕМ | -
4162 | 8561 | 2023-08-09 | №8561 від 01.06.2023 | 7 | Споживання | 2026 | найближча опора ПЛ-0,4 кВ ЗТП-№261 (уточнюється за результатами виконання проєктної документації). | - | 0.4 | стандартне приєднання | Вінницькі центральні ЕМ | -
4163 | 8955 | - | №8955 від 08.06.2023 | 10 | Споживання | 2026 | найближчі електричні мережі (уточнюється за результатами виконання проєктної документації) | - | 0.4 | стандартне приєднання | Вінницькі міські ЕМ | -
4164 | 8960 | 2023-07-10 | №8960 від 08.06.2023 | 200 | Споживання | 2026 | РУ-0,4 кВ ЗТП-№14ЛТЕС | - | 0.4 | приєднання електроустановок замовників до електричних мереж згідно з пунктом 4.1.11 глави 4.1 розділу IV Кодексу систем розподілу | Гайсинські ЕМ | -
4165 | 8977 | 2023-07-18 | №8977 від 08.06.2023 | 250 | Споживання | 2026 | КЛ(на балансі СО «ВМЕМ»)-10 кВ «ТП155-ТП84» ф.№44 ПС «Східна». | - | 10 | нестандартне приєднання зі здійсненням проєктування лінійної частини приєднання замовником самостійно | Вінницькі міські ЕМ | -
4166 | 9306 | 2023-07-11 | №9306 від 15.06.2023 | 15 | Споживання | 2026 | найближча опора існуючої ПЛІ-0,4 кВ Л-2 від ТП-290 | - | 0.4 | стандартне приєднання | Вінницькі центральні ЕМ | -
4167 | 9316 | 2023-08-09 | №9316 від 15.06.2023 | 5 | Споживання | 2026 | найближча опора ПЛ-0,4 кВ КТП-№659 (уточнюється за результатами виконання проєктної документації) | - | 0.23 | стандартне приєднання | Вінницькі центральні ЕМ | -
4168 | 9317 | 2023-08-09 | №9317 від 15.06.2023 | 5 | Споживання | 2026 | найближча опора ПЛ-0,4 кВ КТП-№659 (уточнюється за результатами виконання проєктної документації) | - | 0.23 | стандартне приєднання | Вінницькі центральні ЕМ | -
4169 | 9320 | 2023-08-09 | №9320 від 15.06.2023 | 5 | Споживання | 2026 | найближча опора ПЛ-0,4 кВ КТП-№659 (уточнюється за результатами виконання проєктної документації). | - | 0.23 | стандартне приєднання | Вінницькі центральні ЕМ | -
4170 | 9344 | - | №9344 від 15.06.2023 | 16 | Споживання | 2026 | РУ-0,4 кВ ТП-1044 | - | 0.4 | стандартне приєднання | Вінницькі міські ЕМ | -
4171 | 9657 | - | №9657 від 21.06.2023 | 25 | Споживання | 2026 | найближча опора ПЛІ-0,4 кВ Л-1 КТП-№1179 (уточнюється за результатами виконання проєктної документації). | - | 0.4 | стандартне приєднання | Вінницькі центральні ЕМ | -
4172 | 9654 | - | №9654 від 21.06.2023 | 15 | Споживання | 2026 | РУ-0,4 кВ ЗТП-190 | - | 0.4 | стандартне приєднання | Вінницькі міські ЕМ | -
4173 | 9666 | 2023-08-30 | №9666 від 21.06.2023 | 7 | Споживання | 2026 | найближча опора ПЛ-0,4 кВ ЗТП-№261 (уточнюється за результатами виконання проєктної документації). | - | 0.4 | стандартне приєднання | Вінницькі центральні ЕМ | -
4174 | 9739 | 2023-08-15 | №9739 від 22.06.2023 | 16 | Споживання | 2026 | РУ-0,4 кВ КТП-№253 | - | 0.4 | стандартне приєднання | Вінницькі центральні ЕМ | -
4175 | 10105 | - | №10105 від 28.06.2023 | 16 | Споживання | 2026 | найближчі електричні мережі (уточнюється за результатами виконання проєктної документації) | - | 0.4 | стандартне приєднання | Вінницькі центральні ЕМ | -
4176 | 10107 | - | №10107 від 28.06.2023 | 5 | Споживання | 2026 | найближча опора ПЛ-0,4 кВ Л-2 КТП-№19 (уточнюється за результатами виконання проєктної документації). | - | 0.23 | стандартне приєднання | Вінницькі центральні ЕМ | -
4177 | 10125 | - | №10125 від 28.06.2023 | 15 | Споживання | 2026 | найближчі електричні мережі (уточнюється за результатами виконання проєктної документації) | - | 0.4 | стандартне приєднання | Вінницькі міські ЕМ | -
4178 | 10175 | 2023-11-29 | №10175 від 29.06.2023 | 13 | Споживання | 2026 | найближча опора ПЛ-0,4 кВ Л-1 КТП-№579 (уточнюється за результатами виконання проєктної документації).. | - | 0.4 | стандартне приєднання | Вінницькі центральні ЕМ | -
4179 | 10176 | 2023-09-25 | №10176 від 29.06.2023 | 50 | Споживання | 2026 | РУ-0,4 кВ ЗТП-№60 | - | 0.4 | стандартне приєднання | Могилів-Подільські ЕМ | -
4180 | СО-52.70-786 | 2023-07-13 | №СО-52.70-786 від 04.07.2023 | 5 | Споживання | 2026 | оп.№28, Л-2, ТП-241 | - | 0.23 | стандартне приєднання | Гайсинські ЕМ | -
4181 | 10464 | 2023-11-22 | №10464 від 05.07.2023 | 13 | Споживання | 2026 | найближча опора ПЛ-0,4 кВ Л-3 КТП-№35 | - | 0.4 | стандартне приєднання | Вінницькі центральні ЕМ | -
4182 | 10470 | 2023-08-30 | №10470 від 05.07.2023 | 13 | Споживання | 2026 | найближча опора ПЛ-0,4 кВ Л-2 КТП-№679 | - | 0.4 | стандартне приєднання | Вінницькі центральні ЕМ | -
4183 | 10630 | 2023-12-05 | №10630 від 06.07.2023 | 11 | Споживання | 2026 | найближча опора ПЛ-0,4 кВ Л-3 КТП-№1011 (уточнюється за результатами виконання проєктної документації) | - | 0.4 | стандартне приєднання | Вінницькі міські ЕМ | -
4184 | 10675 | - | №10675 від 06.07.2023 | 5 | Споживання | 2026 | найближчі електричні мережі (уточнюється за результатами виконання проєктної документації) | - | 0.23 | стандартне приєднання | Вінницькі центральні ЕМ | -
4185 | 10649 | - | №10649 від 06.07.2023 | 5 | Споживання | 2026 | найближчі електричні мережі (уточнюється за результатами виконання проєктної документації) | - | 0.23 | стандартне приєднання | Вінницькі центральні ЕМ | -
4186 | 11246 | 2023-11-02 | №11246 від 13.07.2023 | 7 | Споживання | 2026 | найближча опора ПЛ-0,4 кВ Л-1 КТП-№2 | - | 0.4 | стандартне приєднання | Вінницькі центральні ЕМ | -
4187 | 11224 | - | №11224 від 13.07.2023 | 5 | Споживання | 2026 | найближчі електричні мережі (уточнюється за результатами виконання проєктної документації) | - | 0.23 | нестандартне приєднання зі здійсненням проєктування лінійної частини приєднання замовником самостійно | Вінницькі міські ЕМ | -
4188 | 11543 | - | №11543 від 19.07.2023 | 5 | Споживання | 2026 | найближчі електричні мережі (уточнюється за результатами виконання проєктної документації) | - | 0.23 | стандартне приєднання | Вінницькі центральні ЕМ | -
4189 | 11604 | - | №11604 від 20.07.2023 | 5 | Споживання | 2026 | найближча опора ПЛ-0,4 кВ Л-3 КТП-№132 (уточнюється за результатами виконання проєктної документації). | - | 0.23 | стандартне приєднання | Вінницькі центральні ЕМ | -
4190 | 11610 | 2024-01-15 | №11610 від 20.07.2023 | 15 | Споживання | 2026 | найближча опора ПЛ-0,4 кВ Л-3 КТП-№406 (уточнюється за результатами виконання проєктної документації). | - | 0.4 | стандартне приєднання | Вінницькі центральні ЕМ | -
4191 | 11631 | 2023-08-30 | №11631 від 20.07.2023 | 29 | Споживання | 2026 | РУ-0,4 кВ ТП-1063 | - | 0.4 | нестандартне приєднання зі здійсненням проєктування лінійної частини приєднання замовником самостійно | Вінницькі міські ЕМ | -
4192 | 11632 | 2023-09-14 | №11632 від 20.07.2023 | 11 | Споживання | 2026 | РУ-0,4 кВ КТП-№145 | - | 0.4 | стандартне приєднання | Вінницькі центральні ЕМ | -
4193 | 11649 | 2023-08-10 | №11649 від 20.07.2023 | 5 | Споживання | 2026 | найближча опора новозбудованої ПЛІ-0,4 кВ КТП-№1170 (згідно ТУ №05.98-11657 від 20.07.2023р.). | - | 0.23 | стандартне приєднання | Вінницькі центральні ЕМ | -
4194 | 11650 | 2023-08-10 | №11650 від 20.07.2023 | 5 | Споживання | 2026 | найближча опора новозбудованої ПЛІ-0,4 кВ КТП-№1170 (згідно ТУ №05.98-11657 від 20.07.2023р.). | - | 0.23 | стандартне приєднання | Вінницькі центральні ЕМ | -
4195 | 11651 | 2023-08-10 | №11651 від 20.07.2023 | 5 | Споживання | 2026 | найближча опора новозбудованої ПЛІ-0,4 кВ КТП-№1170 (згідно ТУ №05.98-11657 від 20.07.2023р.). | - | 0.23 | стандартне приєднання | Вінницькі центральні ЕМ | -
4196 | 11653 | 2023-08-10 | №11653 від 20.07.2023 | 5 | Споживання | 2026 | найближча опора новозбудованої ПЛІ-0,4 кВ КТП-№1170 (згідно ТУ №05.98-11657 від 20.07.2023р.). | - | 0.23 | стандартне приєднання | Вінницькі центральні ЕМ | -
4197 | 11655 | 2023-08-10 | №11655 від 20.07.2023 | 5 | Споживання | 2026 | найближча опора новозбудованої ПЛІ-0,4 кВ КТП-№1170 (згідно ТУ №05.98-11657 від 20.07.2023р.). | - | 0.23 | стандартне приєднання | Вінницькі центральні ЕМ | -
4198 | 11657 | 2023-08-31 | №11657 від 20.07.2023 | 5 | Споживання | 2026 | найближча опора новозбудованої ПЛІ-0,4 кВ КТП-№1170 (згідно ТУ №05.98-10666 від 06.07.2023р.). | - | 0.23 | стандартне приєднання | Вінницькі центральні ЕМ | -
4199 | 11676 | - | №11676 від 20.07.2023 | 148 | Споживання | 2026 | опори №216 ПЛ-10 кВ Ф-29 ПС «Турбів». | - | 0.4 | нестандартне приєднання зі здійсненням проєктування лінійної частини приєднання замовником самостійно | Вінницькі східні ЕМ | 2024-03-21
4200 | 11958 | 2023-08-30 | №11958 від 26.07.2023 | 5 | Споживання | 2026 | найближча опора (згідно ТУ 05.98-11666 від 20.07.2023р., гр. Подорожнюк С.М., кад. ном. 0520680200:03:001:0308) ПЛІ-0,4 кВ КТП-№598 | - | 0.23 | стандартне приєднання | Вінницькі центральні ЕМ | -
4201 | 12034 | 2023-11-15 | №12034 від 27.07.2023 | 13 | Споживання | 2026 | найближча опора ПЛ-0,4 кВ Л-2 КТП-№460 | - | 0.4 | стандартне приєднання | Вінницькі центральні ЕМ | -
4202 | 12043 | 2023-08-30 | №12043 від 27.07.2023 | 139 | Споживання | 2026 | РУ-0,4 кВ ТП-№196 | - | 0.4 | нестандартне приєднання зі здійсненням проєктування лінійної частини приєднання замовником самостійно | Тульчинські ЕМ | -
4203 | 11971 | 2023-09-04 | №11971 від 26.07.2023 | 17 | Споживання | 2026 | найближча опора існуючої ПЛ-0,4кВ Л-7 від ЗТП-187 | - | 0.4 | нестандартне приєднання зі здійсненням проєктування лінійної частини приєднання замовником самостійно | Вінницькі міські ЕМ | -
4204 | 12056 | - | №12056 від 27.07.2023 | 11 | Споживання | 2026 | найближчі електричні мережі (уточнюється за результатами виконання проєктної документації) | - | 0.4 | стандартне приєднання | Вінницькі міські ЕМ | -
4205 | 12052 | - | №12052 від 27.07.2023 | 5 | Споживання | 2026 | РУ-0,4 кВ ТП-1163 | - | 0.23 | стандартне приєднання | Вінницькі центральні ЕМ | -
4206 | 12073 | 2023-11-22 | №12073 від 27.07.2023 | 16 | Споживання | 2026 | найближча опора ПЛ-0,4 кВ Л-1 КТП-№711 (уточнюється за результатами виконання проєктної документації) | - | 0.4 | нестандартне приєднання зі здійсненням проєктування лінійної частини приєднання замовником самостійно | Вінницькі міські ЕМ | -
4207 | 12289 | - | №12289 від 02.08.2023 | 11 | Споживання | 2026 | найближча опора ПЛІ-0,4 кВ Л-1 КТП-№1191 | - | 0.4 | стандартне приєднання | Вінницькі центральні ЕМ | -
4208 | 12297 | - | №12297 від 02.08.2023 | 15 | Споживання | 2026 | РУ-0,4 кВ ЗТП-№550 | - | 0.4 | стандартне приєднання | Хмільницькі ЕМ | -
4209 | 12293 | 2023-09-19 | №12293 від 02.08.2023 | 30 | Споживання | 2026 | РУ-0,4 кВ КТП-№189 | - | 0.4 | стандартне приєднання | Вінницькі центральні ЕМ | -
4210 | 11982 | 2024-04-19 | №11982 від 26.07.2023 | 15000 | Виробництво | 2026 | найближчі електричні мережі | - | 35 | нестандартне приєднання зі здійсненням проєктування лінійної частини приєднання замовником самостійно | Вінницькі центральні ЕМ | -
4211 | 12382 | 2023-08-31 | №12382 від 03.08.2023 | 37 | Споживання | 2026 | потужності: найближча опора (згідно ТУ №05.98-11622 від 20.07.2023р., Гасич Я.В., кад. ном. 0520680200:01:007:0641) ПЛІ-0,4 кВ КТП-№1184 | - | 0.4 | стандартне приєднання | Вінницькі центральні ЕМ | -
4212 | 12763 | 2023-08-30 | №12763 від 10.08.2023 | 16 | Споживання | 2026 | найближча опора ПЛІ-0,4 кВ Л-5 КТП-№659 | - | 0.4 | стандартне приєднання | Вінницькі центральні ЕМ | -
4213 | 12766 | 2023-09-21 | №12766 від 10.08.2023 | 16 | Споживання | 2026 | найближча опора існуючої ПЛ-0,4кВ Л-5 від ЗТП-659 | - | 0.4 | стандартне приєднання | Вінницькі міські ЕМ | -
4214 | 12784 | 2023-10-16 | №12784 від 10.08.2023 | 15 | Споживання | 2026 | найближча опора ПЛІ-0,4 кВ Л-1 КТП-№1104 | - | 0.4 | стандартне приєднання | Вінницькі центральні ЕМ | -
4215 | 12770 | - | №12770 від 10.08.2023 | 5 | Споживання | 2026 | найближчі електричні мережі (уточнюється за результатами виконання проєктної документації) | - | 0.23 | стандартне приєднання | Вінницькі центральні ЕМ | -
4216 | 12771 | - | №12771 від 10.08.2023 | 5 | Споживання | 2026 | найближчі електричні мережі (уточнюється за результатами виконання проєктної документації) | - | 0.23 | стандартне приєднання | Вінницькі центральні ЕМ | -
4217 | 12772 | 2023-09-28 | №12772 від 10.08.2023 | 7 | Споживання | 2026 | найближча опора ПЛ-0,4 кВ Л-1 КТП-№622 | - | 0.23 | стандартне приєднання | Вінницькі центральні ЕМ | -
4218 | 12793 | 2023-09-18 | №12793 від 10.08.2023 | 5 | Споживання | 2026 | найближча опора новозбудованої ПЛІ-0,4 кВ від ПЛ-0,4 кВ КТП-№457 (згідно ТУ №05.98-12794 від 10.08.2023р. гр. Байбакова О.О.), уточнюється за результатами виконання проєктної документації | - | 0.23 | стандартне приєднання | Вінницькі центральні ЕМ | -
4219 | 12794 | 2023-10-05 | №12794 від 10.08.2023 | 5 | Споживання | 2026 | найближча опора ПЛ-0,4 кВ Л-1 КТП-№457 (уточнюється за результатами виконання проєктної документації). | - | 0.23 | стандартне приєднання | Вінницькі центральні ЕМ | -
4220 | 12795 | 2023-09-14 | №12795 від 10.08.2023 | 5 | Споживання | 2026 | найближча опора новозбудованої ПЛІ-0,4 кВ від ПЛ-0,4 кВ КТП-№457 (згідно ТУ №05.98-12794 від 10.08.2023р. гр. Байбакова О.О.), уточнюється за результатами виконання проєктної документації | - | 0.23 | стандартне приєднання | Вінницькі центральні ЕМ | -
4221 | 12796 | 2023-09-18 | №12796 від 10.08.2023 | 5 | Споживання | 2026 | найближча опора новозбудованої ПЛІ-0,4 кВ від ПЛ-0,4 кВ КТП-№457 (згідно ТУ №05.98-12794 від 10.08.2023р. гр. Байбакова О.О.), уточнюється за результатами виконання проєктної документації | - | 0.23 | стандартне приєднання | Вінницькі центральні ЕМ | -
4222 | 12797 | 2023-09-14 | №12797 від 10.08.2023 | 5 | Споживання | 2026 | найближча опора новозбудованої ПЛІ-0,4 кВ від ПЛ-0,4 кВ КТП-№457 (згідно ТУ №05.98-12794 від 10.08.2023р. гр. Байбакова О.О.), уточнюється за результатами виконання проєктної документації | - | 0.23 | стандартне приєднання | Вінницькі центральні ЕМ | -
4223 | 13155 | - | №13155 від 17.08.2023 | 200 | Споживання | 2026 | найближчі електричні мережі (уточнюється за результатами виконання проєктної документації) | - | 0.4 | нестандартне приєднання зі здійсненням проєктування лінійної частини приєднання замовником самостійно | Вінницькі міські ЕМ | -
4224 | 13159 | 2023-11-10 | №13159 від 17.08.2023 | 13 | Споживання | 2026 | найближча опора ПЛ-0,4 кВ Л-1 КТП-№618 | - | 0.4 | нестандартне приєднання зі здійсненням проєктування лінійної частини приєднання замовником самостійно | Вінницькі центральні ЕМ | -
4225 | 13151 | 2023-12-19 | №13151 від 17.08.2023 | 15 | Споживання | 2026 | потужності: найближча опора ПЛ-0,4 кВ Л-1 КТП-№377 (уточнюється за результатами виконання проєктної документації). | - | 0.4 | стандартне приєднання | Вінницькі центральні ЕМ | -
4226 | 13160 | 2023-11-10 | №13160 від 17.08.2023 | 13 | Споживання | 2026 | найближча опора ПЛ-0,4 кВ Л-1 КТП-№1088 | - | 0.4 | стандартне приєднання | Вінницькі центральні ЕМ | -
4227 | 13173 | - | №13173 від 17.08.2023 | 21 | Споживання | 2026 | опора №240 ПЛ-6 кВ Ф-20 ПС «Гнівань». | - | 6 | стандартне приєднання | Вінницькі центральні ЕМ | -
4228 | 13185 | 2024-01-29 | №13185 від 17.08.2023 | 5 | Споживання | 2026 | найближча опора ПЛ-0,4 кВ Л-2 КТП-№171 (уточнюється за результатами виконання проєктної документації). | - | 0.23 | стандартне приєднання | Вінницькі центральні ЕМ | -
4229 | 13199 | - | №13199 від 17.08.2023 | 5 | Споживання | 2026 | найближча опора ПЛ-0,4 кВ Л-3 КТП-№180 | - | 0.23 | стандартне приєднання | Вінницькі центральні ЕМ | -
4230 | 13193 | 2023-10-26 | №13193 від 17.08.2023 | 13 | Споживання | 2026 | найближча опора ПЛ-0,4 кВ Л-1 КТП-№1183 (номер опори уточнюється за результатами виконання проєктної документації). | - | 0.4 | стандартне приєднання | Вінницькі центральні ЕМ | -
4231 | 13194 | 2023-09-25 | №13194 від 17.08.2023 | 16 | Споживання | 2026 | найближча опора ПЛ-0,4 кВ Л-1 КТП-№377 | - | 0.4 | стандартне приєднання | Вінницькі центральні ЕМ | -
4232 | 13195 | 2023-08-31 | №13195 від 17.08.2023 | 13 | Споживання | 2026 | найближча опора ПЛІ-0,4 кВ Л-1 КТП-№1163 | - | 0.4 | стандартне приєднання | Вінницькі центральні ЕМ | -
4233 | 13564 | 2023-12-08 | №13564 від 24.08.2023 | 13 | Споживання | 2026 | найближча опора ПЛ-0,4 кВ КТП-№1170 (уточнюється за результатами виконання проєктної документації). | - | 0.4 | стандартне приєднання | Вінницькі центральні ЕМ | -
4234 | 13583 | 2024-01-05 | №13583 від 24.08.2023 | 11 | Споживання | 2026 | найближча опора ПЛІ-0,4 кВ гр. Лазоренко С.П. (ТП Ролінський Д.О.) згідно ТУ тимчасового приєднання | - | 0.4 | стандартне приєднання | Вінницькі центральні ЕМ | -
4235 | 13602 | 2024-05-07 | №13602 від 24.08.2023 | 15 | Споживання | 2026 | найближчі електричні мережі (уточнюється за результатами виконання проєктної документації) | - | 0.4 | стандартне приєднання | Вінницькі міські ЕМ | -
4236 | 13605 | 2023-09-27 | №13605 від 24.08.2023 | 40 | Споживання | 2026 | РУ-0,4 кВ ЩТП-69 | - | 0.4 | стандартне приєднання | Вінницькі Центральні ЕМ | -
4237 | 13917 | 2023-10-03 | №13917 від 31.08.2023 | 5 | Споживання | 2026 | найближча опора ПЛ-0,4 кВ Л-1 КТП-№498 | - | 0.23 | стандартне приєднання | Вінницькі центральні ЕМ | -
4238 | 13918 | 2023-10-03 | №13918 від 31.08.2023 | 13 | Споживання | 2026 | найближча опора ПЛ-0,4 кВ Л-1 КТП-№498 | - | 0.4 | стандартне приєднання | Вінницькі центральні ЕМ | -
4239 | СО-55-442 | 2023-12-29 | №СО-55-442 від 24.08.2023 | 2 | Споживання | 2026 | опора № 11 існуючої ПЛ-0,4 кВ Л-3 від ТП-47 | - | 0.23 | стандартне приєднання | Вінницькі східні ЕМ | -
4240 | 13926 | 2023-09-21 | №13926 від 31.08.2023 | 11 | Споживання | 2026 | найближча опора (згідно тимчасових ТУ №05.98-13921 від 31.08.2023р., гр. Причишина Г.М., кад. ном. 0520680200:01:007:0905) ПЛІ-0,4 кВ Л-1 КТП-№1184 | - | 0.4 | стандартне приєднання | Вінницькі центральні ЕМ | -
4241 | 13937 | 2023-12-07 | №13937 від 31.08.2023 | 16 | Споживання | 2026 | РУ-0,4 кВ КТП-№145 | - | 0.4 | стандартне приєднання | Вінницькі центральні ЕМ | -
4242 | 13949 | 2023-10-17 | №13949 від 31.08.2023 | 5 | Споживання | 2026 | найближча опора ПЛ-0,4 кВ Л-11 ЗТП-№48 | - | 0.23 | стандартне приєднання | Хмільницькі ЕМ | -
4243 | 13944 | 2023-11-10 | №13944 від 31.08.2023 | 13 | Споживання | 2026 | найближча опора ПЛ-0,4 кВ Л-1 КТП-№996 | - | 0.4 | стандартне приєднання | Вінницькі центральні ЕМ | -
4244 | 13970 | 2023-09-20 | №13970 від 31.08.2023 | 5 | Споживання | 2026 | найближча опора ПЛ-0,4 кВ Л-1 КТП-№460 | - | 0.23 | стандартне приєднання | Вінницькі міські ЕМ | -
4245 | 13972 | 2023-10-16 | №13972 від 31.08.2023 | 37 | Споживання | 2026 | РУ-0,4 кВ ЗТП-№197 | - | 0.4 | стандартне приєднання | Вінницькі східні ЕМ | -
4246 | СО-53.49-269 | 2023-08-28 | №СО-53.49-269 від 28.08.2023 | 16 | Споживання | 2026 | РУ-0,4 кВ ЩТП-№ 74 | - | 0.4 | стандартне приєднання | Жмеринські ЕМ | -
4247 | 14158 | - | №14158 від 06.09.2023 | 10 | Споживання | 2026 | найближчі електричні мережі (уточнюється за результатами виконання проєктної документації) | - | 0.4 | стандартне приєднання | Вінницькі центральні ЕМ | -
4248 | 14242 | 2023-10-05 | №14242 від 07.09.2023 | 13 | Споживання | 2026 | найближча опора ПЛ-0,4 кВ Л-2 КТП-№561 | - | 0.4 | стандартне приєднання | Вінницькі центральні ЕМ | -
4249 | 14245 | - | №14245 від 07.09.2023 | 5 | Споживання | 2026 | найближчі електричні мережі (уточнюється за результатами виконання проєктної документації) | - | 0.23 | стандартне приєднання | Вінницькі центральні ЕМ | -
4250 | 14246 | - | №14246 від 07.09.2023 | 5 | Споживання | 2026 | найближчі електричні мережі (уточнюється за результатами виконання проєктної документації) | - | 0.23 | стандартне приєднання | Вінницькі центральні ЕМ | -
4251 | 14593 | - | №14593 від 13.09.2023 | 11 | Споживання | 2026 | найближча опора ПЛ-0,4 кВ від КТП-№1184. | - | 0.4 | стандартне приєднання | Вінницькі центральні ЕМ | -
4252 | 14601 | 2023-10-26 | №14601 від 13.09.2023 | 26 | Споживання | 2026 | РУ-0,4 кВ ЗТП-№82 | - | 0.4 | стандартне приєднання | Вінницькі центральні ЕМ | -
4253 | 14604 | 2024-01-18 | №14604 від 13.09.2023 | 11 | Споживання | 2026 | найближча опора ПЛ-0,4 кВ Л-3 КТП-№81 | - | 0.4 | стандартне приєднання | Вінницькі центральні ЕМ | -
4254 | 14602 | 2023-10-31 | №14602 від 13.09.2023 | 13 | Споживання | 2026 | найближча опора ПЛ-0,4 кВ Л-5 КТП-№1149 | - | 0.4 | стандартне приєднання | Вінницькі центральні ЕМ | -
4255 | 14277 | 2023-09-07 | №14277 від 07.09.2023 | 800 | Виробництво | 2026 | найближчі електричні мережі | - | 10 | нестандартне приєднання зі здійсненням проєктування лінійної частини приєднання замовником самостійно | Могилів-Подільські ЕМ | -
4256 | 14275 | 2023-09-07 | №14275 від 07.09.2023 | 800 | Виробництво | 2026 | найближчі електричні мережі | - | 10 | нестандартне приєднання зі здійсненням проєктування лінійної частини приєднання замовником самостійно | Могилів-Подільські ЕМ | -
4257 | 14274 | 2023-09-07 | №14274 від 07.09.2023 | 800 | Виробництво | 2026 | найближчі електричні мережі | - | 10 | нестандартне приєднання зі здійсненням проєктування лінійної частини приєднання замовником самостійно | Могилів-Подільські ЕМ | -
4258 | 14272 | 2023-09-07 | №14272 від 07.09.2023 | 800 | Виробництво | 2026 | найближчі електричні мережі | - | 10 | нестандартне приєднання зі здійсненням проєктування лінійної частини приєднання замовником самостійно | Могилів-Подільські ЕМ | -
4259 | 14284 | 2023-09-07 | №14284 від 07.09.2023 | 800 | Виробництво | 2026 | найближчі електричні мережі | - | 10 | нестандартне приєднання зі здійсненням проєктування лінійної частини приєднання замовником самостійно | Могилів-Подільські ЕМ | -
4260 | 14280 | 2023-09-07 | №14280 від 07.09.2023 | 800 | Виробництво | 2026 | найближчі електричні мережі | - | 10 | нестандартне приєднання зі здійсненням проєктування лінійної частини приєднання замовником самостійно | Могилів-Подільські ЕМ | -
4261 | 14287 | 2023-09-07 | №14287 від 07.09.2023 | 800 | Виробництво | 2026 | найближчі електричні мережі | - | 10 | нестандартне приєднання зі здійсненням проєктування лінійної частини приєднання замовником самостійно | Могилів-Подільські ЕМ | 2025-02-12
4262 | 14293 | 2023-09-07 | №14293 від 07.09.2023 | 800 | Виробництво | 2026 | найближчі електричні мережі | - | 10 | нестандартне приєднання зі здійсненням проєктування лінійної частини приєднання замовником самостійно | Могилів-Подільські ЕМ | -
4263 | 14290 | 2023-09-07 | №14290 від 07.09.2023 | 800 | Виробництво | 2026 | найближчі електричні мережі | - | 10 | нестандартне приєднання зі здійсненням проєктування лінійної частини приєднання замовником самостійно | Могилів-Подільські ЕМ | -
4264 | 14294 | 2023-09-07 | №14294 від 07.09.2023 | 800 | Виробництво | 2026 | найближчі електричні мережі | - | 10 | нестандартне приєднання зі здійсненням проєктування лінійної частини приєднання замовником самостійно | Могилів-Подільські ЕМ | -
4265 | 14658 | 2024-01-17 | №14658 від 14.09.2023 | 10 | Споживання | 2026 | найближча опора існуючої ПЛ-0,4 кВ від ТП-1010 (існуюча, без змін). | - | 0.4 | нестандартне приєднання зі здійсненням проєктування лінійної частини приєднання замовником самостійно | Вінницькі міські ЕМ | -
4266 | 14688 | 2023-10-27 | №14688 від 14.09.2023 | 41 | Споживання | 2026 | найближча опора ПЛІ-0,4 кВ Л-4 КТП-№606 | - | 0.4 | стандартне приєднання | Вінницькі центральні ЕМ | -
4267 | 14697 | - | №14697 від 14.09.2023 | 25 | Споживання | 2026 | РУ-0,4 кВ ЗТП-№490 | - | 0.4 | стандартне приєднання | Хмільницькі ЕМ | -
4268 | 14703 | 2023-10-26 | №14703 від 14.09.2023 | 5 | Споживання | 2026 | найближча опора ПЛ-0,4 кВ Л-5 ТП-№1140 (уточнюється за результатами виконання проєктної документації) | - | 0.23 | стандартне приєднання | Вінницькі центральні ЕМ | -
4269 | 14706 | 2023-10-26 | №14706 від 14.09.2023 | 5 | Споживання | 2026 | найближча опора ПЛІ-0,4 кВ Л-1 КТП-№161 | - | 0.23 | стандартне приєднання | Вінницькі центральні ЕМ | -
4270 | 14983 | - | №14983 від 20.09.2023 | 5 | Споживання | 2026 | найближчі електричні мережі (уточнюється за результатами виконання проєктної документації) | - | 0.23 | стандартне приєднання | Гайсинські ЕМ | 2024-12-06
4271 | 14988 | 2023-10-05 | №14988 від 20.09.2023 | 13 | Споживання | 2026 | найближча опора ПЛ-0,4 кВ Л-1 КТП-№643 | - | 0.4 | стандартне приєднання | Вінницькі центральні ЕМ | -
4272 | 14989 | 2023-10-05 | №14989 від 20.09.2023 | 6 | Споживання | 2026 | найближча опора ПЛ-0,4 кВ Л-1 КТП-№611. | - | 0.4 | стандартне приєднання | Вінницькі центральні ЕМ | -
4273 | 14992 | 2023-10-31 | №14992 від 20.09.2023 | 13 | Споживання | 2026 | найближча опора ПЛІ-0,4 кВ Л-3 КТП-№835 | - | 0.4 | стандартне приєднання | Вінницькі центральні ЕМ | -
4274 | 14979 | - | №14979 від 20.09.2023 | 16 | Споживання | 2026 | РУ-0,4 кВ ЗТП-369 | - | 0.4 | стандартне приєднання | Вінницькі міські ЕМ | -
4275 | 14995 | 2023-11-24 | №14995 від 20.09.2023 | 5 | Споживання | 2026 | РУ-0,4 кВ КТП-№530 | - | 0.4 | нестандартне приєднання зі здійсненням проєктування лінійної частини приєднання замовником самостійно | Вінницькі центральні ЕМ | -
4276 | 14984 | 2024-01-11 | №14984 від 20.09.2023 | 16 | Споживання | 2026 | РУ-0,4 кВ КТП-№550 | - | 0.4 | стандартне приєднання | Гайсинські ЕМ | -
4277 | 15064 | 2024-01-11 | №15064 від 21.09.2023 | 13 | Споживання | 2026 | найближча опора існуючої ПЛІ-0,4 кВ КТП-1161 ( згідно технічних умов тимчасового приєднання гр. Ярмощук В.І. кад. № …0624.) | - | 0.4 | стандартне приєднання | Вінницькі центральні ЕМ | -
4278 | 15038 | 2023-09-21 | №15038 від 20.09.2023 | 650 | Споживання | 2026 | РУ-10 кВ ПС 110/10 кВ «Ладижин». | - | 10 | приєднання електроустановок замовників до електричних мереж згідно з пунктом 4.1.11 глави 4.1 розділу IV Кодексу систем розподілу | Гайсинські ЕМ | -
4279 | 15085 | 2023-12-12 | №15085 від 21.09.2023 | 20 | Споживання | 2026 | найближча опора ПЛ-0,4 кВ Л-3 КТП-№354 (уточнюється за результатами виконання проєктної документації). | - | 0.4 | стандартне приєднання | Вінницькі центральні ЕМ | -
4280 | 15081 | 2023-10-12 | №15081 від 21.09.2023 | 5 | Споживання | 2026 | найближча опора існуючої ПЛ-0,4 кВ Л-2 від ЗТП-113 | - | 0.23 | стандартне приєднання | Вінницькі міські ЕМ | -
4281 | 15106 | - | №15106 від 21.09.2023 | 5 | Споживання | 2026 | найближча опора ПЛІ-0,4 кВ Л-4 КТП-№284 (уточнюється за результатами виконання проєктної документації). | - | 0.23 | стандартне приєднання | Вінницькі центральні ЕМ | -
4282 | 15276 | - | №15276 від 27.09.2023 | 11 | Споживання | 2026 | : найближча опора ПЛІ-0,4 кВ Л-2 КТП-№1141 (уточнюється за результатами виконання проєктної документації). | - | 0.4 | стандартне приєднання | Вінницькі центральні ЕМ | -
4283 | 15322 | - | №15322 від 28.09.2023 | 17 | Споживання | 2026 | найближча опора ПЛ-0,4 кВ Л-2 КТП-№176 | - | 0.4 | стандартне приєднання | Вінницькі центральні ЕМ | -
4284 | 15323 | 2023-11-08 | №15323 від 28.09.2023 | 15 | Споживання | 2026 | найближча опора ПЛІ-0,4 кВ Л-3 ЩТП-№1130 | - | 0.4 | нестандартне приєднання зі здійсненням проєктування лінійної частини приєднання замовником самостійно | Вінницькі центральні ЕМ | -
4285 | 15592 | 2023-12-05 | №15592 від 04.10.2023 | 205 | Споживання | 2026 | на опорі №90 ПЛ-10 кВ ф.№3 ПС «Тростянець». | - | 10 | нестандартне приєднання зі здійсненням проєктування лінійної частини приєднання замовником самостійно | Гайсинські ЕМ | -
4286 | 15606 | 2023-10-30 | №15606 від 04.10.2023 | 30 | Споживання | 2026 | РУ-0,4 кВ КТП-№10. | - | 0.4 | стандартне приєднання | Вінницькі центральні ЕМ | -
4287 | 15607 | 2023-11-15 | №15607 від 04.10.2023 | 40 | Споживання | 2026 | опора №83 ПЛ-10 кВ Ф-1 ПС «Агрономічна». | - | 10 | стандартне приєднання | Вінницькі центральні ЕМ | -
4288 | 15618 | 2023-11-13 | №15618 від 04.10.2023 | 30 | Споживання | 2026 | РУ-0,4 кВ КТП-№517. | - | 0.4 | нестандартне приєднання зі здійсненням проєктування лінійної частини приєднання замовником самостійно | Вінницькі центральні ЕМ | -
4289 | 15747 | 2023-11-02 | №15747 від 05.10.2023 | 16 | Споживання | 2026 | найближча опора ПЛ-0,4 кВ Л-1 КТП-№561 (уточнюється за результатами виконання проєктної документації). | - | 0.4 | стандартне приєднання | Вінницькі центральні ЕМ | -
4290 | 15748 | 2023-11-02 | №15748 від 05.10.2023 | 16 | Споживання | 2026 | найближча опора ПЛ-0,4 кВ Л-1 КТП-№561 (уточнюється за результатами виконання проєктної документації). | - | 0.4 | стандартне приєднання | Вінницькі центральні ЕМ | -
4291 | 15751 | 2023-11-24 | №15751 від 05.10.2023 | 30 | Споживання | 2026 | найближча опора існуючої ПЛІ-0,4кВ від КТП-1011 (згідно ТУ стандартного приєднання гр. Яцуков Є.Г.) | - | 0.4 | стандартне приєднання | Вінницькі центральні ЕМ | -
4292 | 16075 | 2023-12-06 | №16075 від 11.10.2023 | 16 | Споживання | 2026 | найближча опора ПЛ-0,4 кВ Л-1 КТП-№1179 | - | 0.4 | стандартне приєднання | Вінницькі центральні ЕМ | -
4293 | 16076 | 2023-10-26 | №16076 від 11.10.2023 | 13 | Споживання | 2026 | найближча опора ПЛ-0,4 кВ Л-2 КТП-№315 | - | 0.4 | стандартне приєднання | Вінницькі центральні ЕМ | -
4294 | 16077 | 2023-10-30 | №16077 від 11.10.2023 | 11 | Споживання | 2026 | найближча опора ПЛ-0,4 кВ Л-2 КТП-№600 | - | 0.4 | стандартне приєднання | Вінницькі центральні ЕМ | -
4295 | 16080 | 2023-10-24 | №16080 від 11.10.2023 | 7 | Споживання | 2026 | найближча опора ПЛІ-0,4 кВ КТП-№805, згідно ТУ0009001808211010310000001 гр. Котьолкін І.І., кад. номер 0520680200:03:001:0297 (номер опори уточнюється за результатами виконання проєктної документації). | - | 0.4 | стандартне приєднання | Вінницькі міські ЕМ | -
4296 | 16193 | 2023-10-31 | №16193 від 12.10.2023 | 5 | Споживання | 2026 | найближча опора ПЛ-0,4 кВ Л-9 КТП-№573 | - | 0.23 | стандартне приєднання | Вінницькі центральні ЕМ | -
4297 | 16194 | 2023-10-31 | №16194 від 12.10.2023 | 5 | Споживання | 2026 | найближча опора ПЛ-0,4 кВ Л-9 КТП-№573 | - | 0.23 | стандартне приєднання | Вінницькі центральні ЕМ | -
4298 | 16195 | 2023-10-31 | №16195 від 12.10.2023 | 5 | Споживання | 2026 | найближча опора ПЛ-0,4 кВ Л-9 КТП-№573 | - | 0.23 | стандартне приєднання | Вінницькі центральні ЕМ | -
4299 | 16196 | 2023-10-31 | №16196 від 12.10.2023 | 5 | Споживання | 2026 | найближча опора ПЛ-0,4 кВ Л-9 КТП-№573. | - | 0.23 | стандартне приєднання | Вінницькі центральні ЕМ | -
4300 | 16204 | 2023-11-15 | №16204 від 12.10.2023 | 13 | Споживання | 2026 | найближча опора ПЛ-0,4 кВ Л-3 КТП-№1161. | - | 0.4 | стандартне приєднання | Вінницькі центральні ЕМ | -
4301 | 16214 | 2023-11-02 | №16214 від 12.10.2023 | 40 | Споживання | 2026 | РУ-0,4 кВ КТП-№239 | - | 0.4 | стандартне приєднання | Вінницькі центральні ЕМ | -
4302 | 16528 | 2023-10-30 | №16528 від 19.10.2023 | 35 | Споживання | 2026 | РУ-0,4 кВ КТП-№120 | - | 0.4 | стандартне приєднання | Гайсинські ЕМ | -
4303 | 16550 | 2023-12-04 | №16550 від 19.10.2023 | 5 | Споживання | 2026 | найближча опора ПЛ-0,4 кВ Л-1 КТП-№598 (уточнюється за результатами виконання проєктної документації) | - | 0.23 | стандартне приєднання | Вінницькі міські ЕМ | -
4304 | 16567 | 2023-11-20 | №16567 від 19.10.2023 | 5 | Споживання | 2026 | найближча опора ПЛІ-0,4 кВ від РУ-0,4 кВ КТП-№726 (згідно технічних умов № ТУ0023101211211010310000001 гр. Брода Н.А.), уточнюється за результатами виконання проєктної документації | - | 0.23 | стандартне приєднання | Вінницькі центральні ЕМ | -
4305 | 16568 | 2023-11-20 | №16568 від 19.10.2023 | 5 | Споживання | 2026 | найближча опора ПЛІ-0,4 кВ від РУ-0,4 кВ КТП-№726 (згідно технічних умов № ТУ0023101211211010310000001 гр. Брода Н.А.), уточнюється за результатами виконання проєктної документації | - | 0.23 | стандартне приєднання | Вінницькі центральні ЕМ | -
4306 | 16577 | 2023-11-20 | №16577 від 19.10.2023 | 5 | Споживання | 2026 | найближча опора ПЛІ-0,4 кВ від РУ-0,4 кВ КТП-№726 (згідно технічних умов № ТУ0023101211211010310000001 гр. Брода Н.А.), уточнюється за результатами виконання проєктної документації | - | 0.23 | стандартне приєднання | Вінницькі центральні ЕМ | -
4307 | 16578 | 2023-11-20 | №16578 від 19.10.2023 | 5 | Споживання | 2026 | : найближча опора ПЛІ-0,4 кВ від РУ-0,4 кВ КТП-№726 (згідно технічних умов № ТУ0023101211211010310000001 гр. Брода Н.А.), уточнюється за результатами виконання проєктної документації | - | 0.23 | стандартне приєднання | Вінницькі центральні ЕМ | -
4308 | 16581 | 2023-11-20 | №16581 від 19.10.2023 | 5 | Споживання | 2026 | найближча опора ПЛІ-0,4 кВ від РУ-0,4 кВ КТП-№726 (згідно технічних умов № ТУ0023101211211010310000001 гр. Брода Н.А.), уточнюється за результатами виконання проєктної документації. | - | 0.23 | стандартне приєднання | Вінницькі центральні ЕМ | -
4309 | 16582 | 2023-11-20 | №16582 від 19.10.2023 | 5 | Споживання | 2026 | найближча опора ПЛІ-0,4 кВ від РУ-0,4 кВ КТП-№726 (згідно технічних умов № ТУ0023101211211010310000001 гр. Брода Н.А.), уточнюється за результатами виконання проєктної документації | - | 0.23 | стандартне приєднання | Вінницькі центральні ЕМ | -
4310 | 16583 | 2023-11-20 | №16583 від 19.10.2023 | 5 | Споживання | 2026 | найближча опора ПЛІ-0,4 кВ від РУ-0,4 кВКТП-№726 (згідно технічних умов № ТУ0023101211211010310000001 гр. Брода Н.А.), уточнюється за результатами виконання проєктної документації. | - | 0.23 | стандартне приєднання | Вінницькі центральні ЕМ | -
4311 | 16584 | 2023-11-20 | №16584 від 19.10.2023 | 5 | Споживання | 2026 | : найближча опора ПЛІ-0,4 кВ від РУ-0,4 кВКТП-№726 (згідно технічних умов № ТУ0023101211211010310000001 гр. Брода Н.А.), уточнюється за результатами виконання проєктної документації | - | 0.23 | стандартне приєднання | Вінницькі центральні ЕМ | -
4312 | 16585 | 2023-11-20 | №16585 від 19.10.2023 | 5 | Споживання | 2026 | найближча опора ПЛІ-0,4 кВ від РУ-0,4 кВ КТП-№726 (згідно технічних умов № ТУ0023101211211010310000001 гр. Брода Н.А.), уточнюється за результатами виконання проєктної документації. | - | 0.23 | стандартне приєднання | Вінницькі центральні ЕМ | -
4313 | 16575 | 2024-01-22 | №16575 від 19.10.2023 | 92 | Споживання | 2026 | на опорі №69 ПЛ-10 кВ ф.№167 «ТП27-ТП60-ТП369» ПС «Західна». | - | 10 | нестандартне приєднання зі здійсненням проєктування лінійної частини приєднання замовником самостійно | Вінницькі міські ЕМ | -
4314 | 16576 | - | №16576 від 19.10.2023 | 50 | Споживання | 2026 | найближчі електричні мережі (уточнюється за результатами виконання проєктної документації) | - | 0.4 | стандартне приєднання | Вінницькі міські ЕМ | -
4315 | 17162 | 2023-11-13 | №17162 від 27.10.2023 | 15 | Споживання | 2026 | найближча опора ПЛ-0,4 кВ Л-2 КТП-№98 | - | 0.4 | стандартне приєднання | Вінницькі центральні ЕМ | -
4316 | 17169 | - | №17169 від 27.10.2023 | 22 | Споживання | 2026 | опора №5 ПЛ-0,4 кВ Л-5 КТП-№189 | - | 0.4 | стандартне приєднання | Вінницькі центральні ЕМ | -
4317 | 17176 | - | №17176 від 27.10.2023 | 22 | Споживання | 2026 | найближчі електричні мережі (уточнюється за результатами виконання проєктної документації) | - | 0.4 | стандартне приєднання | Вінницькі центральні ЕМ | -
4318 | 17174 | - | №17174 від 27.10.2023 | 42 | Споживання | 2026 | РУ-0,4 кВ ЗТП-№32 | - | 0.4 | стандартне приєднання | Жмеринські ЕМ | -
4319 | 17377 | - | №17377 від 01.11.2023 | 5 | Споживання | 2026 | найближчі електричні мережі (уточнюється за результатами виконання проєктної документації) | - | 0.23 | стандартне приєднання | Вінницькі центральні ЕМ | -
4320 | 17378 | - | №17378 від 01.11.2023 | 12 | Споживання | 2026 | найближчі електричні мережі (уточнюється за результатами виконання проєктної документації) | - | 0.4 | стандартне приєднання | Вінницькі центральні ЕМ | -
4321 | 17379 | - | №17379 від 01.11.2023 | 5 | Споживання | 2026 | найближчі електричні мережі (уточнюється за результатами виконання проєктної документації) | - | 0.23 | стандартне приєднання | Вінницькі центральні ЕМ | -
4322 | 17380 | - | №17380 від 01.11.2023 | 5 | Споживання | 2026 | найближчі електричні мережі (уточнюється за результатами виконання проєктної документації) | - | 0.23 | стандартне приєднання | Вінницькі центральні ЕМ | -
4323 | 17381 | - | №17381 від 01.11.2023 | 5 | Споживання | 2026 | найближчі електричні мережі (уточнюється за результатами виконання проєктної документації) | - | 0.23 | стандартне приєднання | Вінницькі центральні ЕМ | -
4324 | 17423 | 2023-11-15 | №17423 від 02.11.2023 | 11 | Споживання | 2026 | найближча опора ПЛ-0,4 кВ Л-4 КТП-№36. | - | 0.4 | стандартне приєднання | Вінницькі центральні ЕМ | -
4325 | 17424 | 2023-11-13 | №17424 від 02.11.2023 | 7 | Споживання | 2026 | найближча опора ПЛ-0,4 кВ Л-2 КТП-№19 | - | 0.4 | стандартне приєднання | Вінницькі центральні ЕМ | -
4326 | 17427 | 2023-11-30 | №17427 від 02.11.2023 | 5 | Споживання | 2026 | найближча опора ПЛ-0,4 кВ Л-1 КТП-№545 | - | 0.23 | стандартне приєднання | Вінницькі центральні ЕМ | -
4327 | 17461 | 2023-11-27 | №17461 від 03.11.2023 | 5 | Споживання | 2026 | найближча опора ПЛ-0,4 кВ Л-2 КТП-№350 (уточнюється за результатами виконання проєктної документації). | - | 0.23 | стандартне приєднання | Вінницькі центральні ЕМ | -
4328 | 17462 | 2023-11-27 | №17462 від 03.11.2023 | 5 | Споживання | 2026 | : найближча опора ПЛ-0,4 кВ Л-2 КТП-№350 (уточнюється за результатами виконання проєктної документації). | - | 0.23 | стандартне приєднання | Вінницькі центральні ЕМ | -
4329 | 17464 | 2023-11-27 | №17464 від 03.11.2023 | 5 | Споживання | 2026 | найближча опора ПЛ-0,4 кВ Л-2 КТП-№350 (уточнюється за результатами виконання проєктної документації). | - | 0.23 | стандартне приєднання | Вінницькі центральні ЕМ | -
4330 | 17479 | - | №17479 від 03.11.2023 | 15 | Споживання | 2026 | найближчі електричні мережі (уточнюється за результатами виконання проєктної документації) | - | 0.4 | стандартне приєднання | Вінницькі центральні ЕМ | -
4331 | 17490 | 2023-11-27 | №17490 від 03.11.2023 | 5 | Споживання | 2026 | найближча опора ПЛ-0,4 кВ Л-2 КТП-№350 (уточнюється за результатами виконання проєктної документації). | - | 0.23 | стандартне приєднання | Вінницькі центральні ЕМ | -
4332 | 17491 | 2023-11-03 | №17491 від 03.11.2023 | 15 | Споживання | 2026 | РУ-0,4 кВ ЗТП-№181 | - | 0.4 | стандартне приєднання | Вінницькі міські ЕМ | -
4333 | 17485 | - | №17485 від 03.11.2023 | 100 | Споживання | 2026 | найближчі електричні мережі (уточнюється за результатами виконання проєктної документації) | - | 0.4 | нестандартне приєднання зі здійсненням проєктування лінійної частини приєднання замовником самостійно | Гайсинські ЕМ | -
4334 | 17497 | - | №17497 від 03.11.2023 | 5 | Споживання | 2026 | найближчі електричні мережі (уточнюється за результатами виконання проєктної документації) | - | 0.23 | стандартне приєднання | Вінницькі центральні ЕМ | -
4335 | 17499 | - | №17499 від 03.11.2023 | 5 | Споживання | 2026 | найближчі електричні мережі (уточнюється за результатами виконання проєктної документації) | - | 0.23 | стандартне приєднання | Вінницькі центральні ЕМ | -
4336 | 17508 | - | №17508 від 03.11.2023 | 7 | Споживання | 2026 | найближчі електричні мережі (уточнюється за результатами виконання проєктної документації) | - | 0.4 | стандартне приєднання | Вінницькі центральні ЕМ | -
4337 | 17510 | - | №17510 від 03.11.2023 | 7 | Споживання | 2026 | найближчі електричні мережі (уточнюється за результатами виконання проєктної документації) | - | 0.4 | стандартне приєднання | Вінницькі центральні ЕМ | -
4338 | 17515 | - | №17515 від 03.11.2023 | 5 | Споживання | 2026 | найближчі електричні мережі (уточнюється за результатами виконання проєктної документації) | - | 0.23 | стандартне приєднання | Вінницькі центральні ЕМ | -
4339 | 17504 | 2023-11-16 | №17504 від 03.11.2023 | 25 | Споживання | 2026 | РУ-0,4 кВ ЗТП-458. | - | 0.4 | нестандартне приєднання зі здійсненням проєктування лінійної частини приєднання замовником самостійно | Вінницькі міські ЕМ | -
4340 | 17767 | - | №17767 від 08.11.2023 | 18 | Споживання | 2026 | найближчі електричні мережі (уточнюється за результатами виконання проєктної документації) | - | 0.4 | стандартне приєднання | Вінницькі центральні ЕМ | -
4341 | 17768 | - | №17768 від 08.11.2023 | 7 | Споживання | 2026 | найближчі електричні мережі (уточнюється за результатами виконання проєктної документації) | - | 0.4 | стандартне приєднання | Вінницькі центральні ЕМ | -
4342 | 17769 | - | №17769 від 08.11.2023 | 7 | Споживання | 2026 | найближчі електричні мережі (уточнюється за результатами виконання проєктної документації) | - | 0.4 | стандартне приєднання | Вінницькі центральні ЕМ | 2024-08-01
4343 | 17771 | - | №17771 від 08.11.2023 | 16 | Споживання | 2026 | найближчі електричні мережі (уточнюється за результатами виконання проєктної документації) | - | 0.4 | стандартне приєднання | Вінницькі центральні ЕМ | -
4344 | 17772 | - | №17772 від 08.11.2023 | 7 | Споживання | 2026 | найближчі електричні мережі (уточнюється за результатами виконання проєктної документації) | - | 0.4 | стандартне приєднання | Вінницькі центральні ЕМ | -
4345 | 17774 | - | №17774 від 08.11.2023 | 15 | Споживання | 2026 | найближчі електричні мережі (уточнюється за результатами виконання проєктної документації) | - | 0.4 | стандартне приєднання | Вінницькі центральні ЕМ | -
4346 | 17861 | - | №17861 від 09.11.2023 | 10 | Споживання | 2026 | найближчі електричні мережі (уточнюється за результатами виконання проєктної документації) | - | 0.4 | стандартне приєднання | Вінницькі центральні ЕМ | -
4347 | 17865 | 2023-12-01 | №17865 від 09.11.2023 | 13 | Споживання | 2026 | найближча опора ПЛ-0,4 кВ Л-4 КТП-№1149 | - | 0.4 | стандартне приєднання | Вінницькі центральні ЕМ | -
4348 | 17869 | 2023-11-28 | №17869 від 09.11.2023 | 5 | Споживання | 2026 | найближча опора ПЛ-0,4 кВ Л-3 КТП-№355 | - | 0.23 | стандартне приєднання | Вінницькі центральні ЕМ | -
4349 | 17870 | 2023-11-28 | №17870 від 09.11.2023 | 5 | Споживання | 2026 | найближча опора ПЛ-0,4 кВ Л-3 КТП-№355 | - | 0.23 | стандартне приєднання | Вінницькі центральні ЕМ | -
4350 | 17989 | - | №17989 від 10.11.2023 | 11 | Споживання | 2026 | найближчі електричні мережі (уточнюється за результатами виконання проєктної документації) | - | 0.4 | стандартне приєднання | Вінницькі центральні ЕМ | -
4351 | 17992 | - | №17992 від 10.11.2023 | 7 | Споживання | 2026 | найближчі електричні мережі (уточнюється за результатами виконання проєктної документації) | - | 0.4 | стандартне приєднання | Вінницькі центральні ЕМ | -
4352 | 17993 | - | №17993 від 10.11.2023 | 7 | Споживання | 2026 | найближчі електричні мережі (уточнюється за результатами виконання проєктної документації) | - | 0.4 | стандартне приєднання | Вінницькі центральні ЕМ | -
4353 | 18249 | 2023-11-30 | №18249 від 15.11.2023 | 26 | Споживання | 2026 | найближча опора ПЛ-0,4 кВ Л-3 КТП-№414 (уточнюється за результатами виконання проєктної документації). | - | 0.4 | стандартне приєднання | Вінницькі центральні ЕМ | -
4354 | 18377 | - | №18377 від 16.11.2023 | 13 | Споживання | 2026 | РУ-0,4 кВ КТП-№1113 | - | 0.4 | стандартне приєднання | Вінницькі центральні ЕМ | -
4355 | 18430 | - | №18430 від 17.11.2023 | 2000 | Споживання | 2026 | найближчі електричні мережі (уточнюється за результатами виконання проєктної документації) | - | 0.4 | нестандартне приєднання зі здійсненням проєктування лінійної частини приєднання замовником самостійно | Вінницькі центральні ЕМ | -
4356 | 18448 | - | №18448 від 17.11.2023 | 5 | Споживання | 2026 | найближчі електричні мережі (уточнюється за результатами виконання проєктної документації) | - | 0.23 | стандартне приєднання | Вінницькі центральні ЕМ | -
4357 | 18449 | - | №18449 від 17.11.2023 | 5 | Споживання | 2026 | найближчі електричні мережі (уточнюється за результатами виконання проєктної документації) | - | 0.23 | стандартне приєднання | Вінницькі центральні ЕМ | -
4358 | 18450 | - | №18450 від 17.11.2023 | 12 | Споживання | 2026 | найближчі електричні мережі (уточнюється за результатами виконання проєктної документації) | - | 0.4 | стандартне приєднання | Вінницькі центральні ЕМ | -
4359 | 18471 | - | №18471 від 17.11.2023 | 250 | Споживання | 2026 | найближчі електричні мережі (уточнюється за результатами виконання проєктної документації) | - | 0.4 | нестандартне приєднання зі здійсненням проєктування лінійної частини приєднання замовником самостійно | Могилів-Подільські ЕМ | -
4360 | 18469 | - | №18469 від 17.11.2023 | 5 | Споживання | 2026 | опора №4 ПЛ-0,4 кВ Л-2 КТП-№59 | - | 0.23 | стандартне приєднання | Вінницькі центральні ЕМ | -
4361 | 18823 | 2023-11-28 | №18823 від 22.11.2023 | 5 | Споживання | 2026 | найближча опора ПЛ-0,4 кВ Л-1 КТП-№670 (уточнюється за результатами виконання проєктної документації). | - | 0.23 | стандартне приєднання | Вінницькі центральні ЕМ | -
4362 | 18824 | 2023-11-28 | №18824 від 22.11.2023 | 5 | Споживання | 2026 | найближча опора ПЛ-0,4 кВ Л-1 КТП-№670 (уточнюється за результатами виконання проєктної документації). | - | 0.23 | стандартне приєднання | Вінницькі центральні ЕМ | -
4363 | 18997 | - | №18997 від 24.11.2023 | 5 | Споживання | 2026 | найближчі електричні мережі (уточнюється за результатами виконання проєктної документації) | - | 0.23 | стандартне приєднання | Вінницькі міські ЕМ | -
4364 | 19016 | 2023-12-08 | №19016 від 24.11.2023 | 16 | Споживання | 2026 | РУ-0,4 кВ ЩТП-№1185. | - | 0.4 | стандартне приєднання | Вінницькі центральні ЕМ | -
4365 | 19033 | - | №19033 від 24.11.2023 | 10 | Споживання | 2026 | найближчі електричні мережі (уточнюється за результатами виконання проєктної документації) | - | 0.4 | стандартне приєднання | Вінницькі центральні ЕМ | -
4366 | 19040 | - | №19040 від 24.11.2023 | 3 | Споживання | 2026 | найближчі електричні мережі (уточнюється за результатами виконання проєктної документації) | - | 0.23 | стандартне приєднання | Вінницькі міські ЕМ | 2023-06-28
4367 | 19045 | - | №19045 від 24.11.2023 | 7 | Споживання | 2026 | найближча опора ПЛ-0,4 кВ Л-3 КТП-№132 | - | 0.4 | стандартне приєднання | Вінницькі центральні ЕМ | 2024-09-12
4368 | 19041 | - | №19041 від 24.11.2023 | 5 | Споживання | 2026 | найближчі електричні мережі (уточнюється за результатами виконання проєктної документації) | - | 0.23 | стандартне приєднання | Вінницькі міські ЕМ | -
4369 | 19048 | - | №19048 від 24.11.2023 | 5 | Споживання | 2026 | найближчі електричні мережі (уточнюється за результатами виконання проєктної документації) | - | 0.23 | стандартне приєднання | Вінницькі центральні ЕМ | -
4370 | 19051 | 2024-01-12 | №19051 від 24.11.2023 | 7 | Споживання | 2026 | КЛ-0,4 кВ Л-2 КТП-№759 | - | 0.4 | стандартне приєднання | Вінницькі центральні ЕМ | -
4371 | 19061 | - | №19061 від 24.11.2023 | 5 | Споживання | 2026 | найближчі електричні мережі (уточнюється за результатами виконання проєктної документації) | - | 0.23 | стандартне приєднання | Вінницькі центральні ЕМ | -
4372 | 19063 | - | №19063 від 24.11.2023 | 5 | Споживання | 2026 | найближчі електричні мережі (уточнюється за результатами виконання проєктної документації) | - | 0.23 | стандартне приєднання | Вінницькі центральні ЕМ | -
4373 | 19344 | - | №19344 від 29.11.2023 | 5 | Споживання | 2026 | найближчі електричні мережі (уточнюється за результатами виконання проєктної документації) | - | 0.23 | стандартне приєднання | Вінницькі центральні ЕМ | -
4374 | 19345 | - | №19345 від 29.11.2023 | 5 | Споживання | 2026 | найближчі електричні мережі (уточнюється за результатами виконання проєктної документації) | - | 0.23 | стандартне приєднання | Вінницькі центральні ЕМ | -
4375 | 19348 | - | №19348 від 29.11.2023 | 5 | Споживання | 2026 | найближчі електричні мережі (уточнюється за результатами виконання проєктної документації) | - | 0.23 | стандартне приєднання | Вінницькі центральні ЕМ | -
4376 | 19071 | - | №19071 від 24.11.2023 | 14 | Споживання | 2026 | найближча опора ПЛІ-0,4 кВ Л-1 КТП-№1157 (уточнюється за результатами виконання проєктної документації) | - | 0.4 | стандартне приєднання | Вінницькі центральні ЕМ | -
4377 | 19350 | - | №19350 від 29.11.2023 | 11 | Споживання | 2026 | найближча опора ПЛІ-0,4 кВ (встановлена згідно ТУ гр. Ковальчук М.А., кад. ном. 0520688900:02:002:0581) КТП-№573 | - | 0.4 | стандартне приєднання | Вінницькі центральні ЕМ | -
4378 | 19366 | 2024-02-21 | №19366 від 29.11.2023 | 30 | Споживання | 2026 | РУ-0,4 кВ КТП-№182 | - | 0.4 | стандартне приєднання | Вінницькі центральні ЕМ | -
4379 | 19352 | - | №19352 від 29.11.2023 | 5 | Споживання | 2026 | найближчі електричні мережі (уточнюється за результатами виконання проєктної документації) | - | 0.23 | стандартне приєднання | Вінницькі центральні ЕМ | 2024-04-09
4380 | 19354 | - | №19354 від 29.11.2023 | 5 | Споживання | 2026 | найближчі електричні мережі (уточнюється за результатами виконання проєктної документації) | - | 0.23 | стандартне приєднання | Вінницькі центральні ЕМ | -
4381 | 19368 | - | №19368 від 29.11.2023 | 5 | Споживання | 2026 | найближча опора ПЛ-0,4 кВ Л-2 КТП-№228 (уточнюється за результатами виконання проєктної документації). | - | 0.23 | стандартне приєднання | Вінницькі центральні ЕМ | -
4382 | 19356 | - | №19356 від 29.11.2023 | 5 | Споживання | 2026 | найближчі електричні мережі (уточнюється за результатами виконання проєктної документації) | - | 0.23 | стандартне приєднання | Вінницькі центральні ЕМ | -
4383 | 19357 | - | №19357 від 29.11.2023 | 5 | Споживання | 2026 | найближчі електричні мережі (уточнюється за результатами виконання проєктної документації) | - | 0.23 | стандартне приєднання | Вінницькі центральні ЕМ | -
4384 | СО-55-1181 | 2023-11-29 | №СО-55-1181 від 29.11.2023 | 16 | Споживання | 2026 | опора № 25 існуючої ПЛ-0,4 кВ Л-2 від КТП-413 | - | 0.4 | стандартне приєднання | Вінницькі східні ЕМ | -
4385 | 19072 | - | №19072 від 24.11.2023 | 5 | Споживання | 2026 | найближчі електричні мережі (уточнюється за результатами виконання проєктної документації) | - | 0.23 | стандартне приєднання | Вінницькі міські ЕМ | -
4386 | 19360 | - | №19360 від 29.11.2023 | 5 | Споживання | 2026 | найближчі електричні мережі (уточнюється за результатами виконання проєктної документації) | - | 0.23 | стандартне приєднання | Вінницькі центральні ЕМ | -
4387 | 19361 | - | №19361 від 29.11.2023 | 10 | Споживання | 2026 | найближчі електричні мережі (уточнюється за результатами виконання проєктної документації) | - | 0.4 | стандартне приєднання | Вінницькі центральні ЕМ | -
4388 | 19449 | - | №19449 від 30.11.2023 | 5 | Споживання | 2026 | найближчі електричні мережі (уточнюється за результатами виконання проєктної документації) | - | 0.23 | стандартне приєднання | Вінницькі центральні ЕМ | -
4389 | 19450 | 2024-04-29 | №19450 від 30.11.2023 | 5 | Споживання | 2026 | найближча опора ПЛ-0,4 кВ ТП-№84 | - | 0.23 | стандартне приєднання | Вінницькі центральні ЕМ | -
4390 | 19451 | - | №19451 від 30.11.2023 | 5 | Споживання | 2026 | найближча опора ПЛ-0,4 кВ ТП-№84 | - | 0.23 | стандартне приєднання | Вінницькі центральні ЕМ | -
4391 | СО-55-986 | 2023-10-26 | №СО-55-986 від 26.10.2023 | 5 | Споживання | 2026 | опора № 2 існуючої ПЛ-0,4 кВ Л-3 від ЩТП-150 | - | 0.4 | стандартне приєднання | Вінницькі східні ЕМ | -
4392 | 19463 | - | №19463 від 30.11.2023 | 5 | Споживання | 2026 | найближча опора ПЛ-0,4 кВ ТП-№84 | - | 0.23 | стандартне приєднання | Вінницькі центральні ЕМ | -
4393 | 19469 | - | №19469 від 30.11.2023 | 5 | Споживання | 2026 | найближчі електричні мережі (уточнюється за результатами виконання проєктної документації) | - | 0.23 | стандартне приєднання | Вінницькі центральні ЕМ | -
4394 | 19562 | - | №19562 від 01.12.2023 | 5 | Споживання | 2026 | найближчі електричні мережі (уточнюється за результатами виконання проєктної документації) | - | 0.23 | стандартне приєднання | Вінницькі центральні ЕМ | -
4395 | 19587 | - | №19587 від 01.12.2023 | 5 | Споживання | 2026 | найближчі електричні мережі (уточнюється за результатами виконання проєктної документації) | - | 0.23 | стандартне приєднання | Вінницькі центральні ЕМ | -
4396 | 19589 | 2024-03-04 | №19589 від 01.12.2023 | 5 | Споживання | 2026 | найближча опора ПЛІ-0,4 кВ Л-2 КТП-№1063 (уточнюється за результатами виконання проєктної документації). | - | 0.23 | стандартне приєднання | Вінницькі центральні ЕМ | -
4397 | 19591 | - | №19591 від 01.12.2023 | 5 | Споживання | 2026 | найближчі електричні мережі (уточнюється за результатами виконання проєктної документації) | - | 0.23 | стандартне приєднання | Вінницькі центральні ЕМ | -
4398 | 19593 | - | №19593 від 01.12.2023 | 5 | Споживання | 2026 | найближчі електричні мережі (уточнюється за результатами виконання проєктної документації) | - | 0.23 | стандартне приєднання | Вінницькі центральні ЕМ | -
4399 | 19847 | - | №19847 від 06.12.2023 | 5 | Споживання | 2026 | найближчі електричні мережі (уточнюється за результатами виконання проєктної документації) | - | 0.23 | стандартне приєднання | Вінницькі центральні ЕМ | -
4400 | 19911 | 2024-02-08 | №19911 від 07.12.2023 | 5 | Споживання | 2026 | найближча опора ПЛ-0,4 кВ Л-1 КТП-№452 (уточнюється за результатами виконання проєктної документації). | - | 0.23 | стандартне приєднання | Вінницькі центральні ЕМ | -
4401 | 19918 | 2023-12-19 | №19918 від 07.12.2023 | 150 | Споживання | 2026 | РУ-0,4 кВ ТП-№305 | - | 0.4 | нестандартне приєднання зі здійсненням проєктування лінійної частини приєднання замовником самостійно | Жмеринські ЕМ | -
4402 | 19910 | 2023-12-29 | №19910 від 07.12.2023 | 32 | Споживання | 2026 | РУ-0,4 кВ КТП-№40 | - | 0.4 | нестандартне приєднання зі здійсненням проєктування лінійної частини приєднання замовником самостійно | Гайсинські ЕМ | -
4403 | 19511 | - | №19511 від 30.11.2023 | 30 | Споживання | 2026 | найближчі електричні мережі (уточнюється за результатами виконання проєктної документації) | - | 0.4 | стандартне приєднання | Могилів-Подільські ЕМ | -
4404 | 20027 | 2023-03-28 | №20027 від 08.12.2023 | 16 | Споживання | 2026 | найближча опора ПЛ-0,4 кВ Л-2 КТП-№643 (уточнюється за результатами виконання проєктної документації) | - | 0.4 | стандартне приєднання | Вінницькі центральні ЕМ | -
4405 | 20024 | 2023-12-15 | №20024 від 08.12.2023 | 21 | Споживання | 2026 | РУ-0,4 кВ КТП-№521 | - | 0.4 | стандартне приєднання | Вінницькі міські ЕМ | -
4406 | 20461 | - | №20461 від 14.12.2023 | 5 | Споживання | 2026 | найближчі електричні мережі (уточнюється за результатами виконання проєктної документації) | - | 0.23 | стандартне приєднання | Вінницькі східні ЕМ | -
4407 | 20452 | - | №20452 від 14.12.2023 | 48 | Споживання | 2026 | РУ-0,4 кВ ТП-184 | - | 0.4 | стандартне приєднання | Вінницькі міські ЕМ | -
4408 | 20454 | 2024-01-05 | №20454 від 14.12.2023 | 48 | Споживання | 2026 | РУ-0,4 кВ ЗТП-117 | - | 0.4 | стандартне приєднання | Вінницькі міські ЕМ | -
4409 | 20467 | 2024-03-11 | №20467 від 14.12.2023 | 16 | Споживання | 2026 | найближча опора ПЛ-0,4 кВ Л-2 КТП-№1170 (уточнюється за результатами виконання проєктної документації). | - | 0.4 | стандартне приєднання | Вінницькі центральні ЕМ | -
4410 | 20575 | - | №20575 від 15.12.2023 | 24 | Споживання | 2026 | найближчі електричні мережі (уточнюється за результатами виконання проєктної документації) | - | 0.4 | стандартне приєднання | Вінницькі центральні ЕМ | -
4411 | 20593 | 2024-02-06 | №20593 від 15.12.2023 | 13 | Споживання | 2026 | найближча опора ПЛ-0,4 кВ Л-1 ЗТП-№263 (уточнюється за результатами виконання проєктної документації). | - | 0.4 | стандартне приєднання | Вінницькі центральні ЕМ | -
4412 | 20601 | - | №20601 від 15.12.2023 | 49 | Споживання | 2026 | найближча опора ПЛІ-0,4 кВ Л-3 КТП-№1164 | - | 0.4 | стандартне приєднання | Вінницькі центральні ЕМ | -
4413 | 20602 | - | №20602 від 15.12.2023 | 16 | Споживання | 2026 | найближчі електричні мережі (уточнюється за результатами виконання проєктної документації) | - | 0.4 | стандартне приєднання | Вінницькі центральні ЕМ | -
4414 | 20619 | - | №20619 від 15.12.2023 | 49 | Споживання | 2026 | найближчі електричні мережі (уточнюється за результатами виконання проєктної документації) | - | 0.4 | стандартне приєднання | Хмільницькі ЕМ | -
4415 | 20611 | - | №20611 від 15.12.2023 | 11 | Споживання | 2026 | найближчі електричні мережі (уточнюється за результатами виконання проєктної документації) | - | 0.4 | стандартне приєднання | Вінницькі центральні ЕМ | -
4416 | 20620 | - | №20620 від 15.12.2023 | 11 | Споживання | 2026 | найближчі електричні мережі (уточнюється за результатами виконання проєктної документації) | - | 0.4 | стандартне приєднання | Вінницькі міські ЕМ | -
4417 | 20926 | - | №20926 від 21.12.2023 | 15 | Споживання | 2026 | найближчі електричні мережі (уточнюється за результатами виконання проєктної документації) | - | 0.4 | стандартне приєднання | Гайсинські ЕМ | -
4418 | 20844 | 2024-02-15 | №20844 від 20.12.2023 | 16 | Споживання | 2026 | найближча опора ПЛІ-0,4 кВ Л-1 КТП-№1199 | - | 0.4 | стандартне приєднання | Вінницькі центральні ЕМ | -
4419 | 21082 | - | №21082 від 22.12.2023 | 500 | Споживання | 2026 | найближчі електричні мережі (уточнюється за результатами виконання проєктної документації) | - | 0.4 | нестандартне приєднання зі здійсненням проєктування лінійної частини приєднання замовником самостійно | Жмеринські ЕМ | -
4420 | 21087 | 2023-12-29 | №21087 від 22.12.2023 | 11 | Споживання | 2026 | найближча опора ПЛ-0,4 кВ Л-1 КТП-№304 (уточнюється за результатами виконання проєктної документації) | - | 0.4 | стандартне приєднання | Вінницькі центральні ЕМ | -
4421 | 21258 | 2024-02-23 | №21258 від 27.12.2023 | 2000 | Споживання | 2026 | РУ-10 кВ ПС «Західна» - основне та резервне живлення. | - | 10 | нестандартне приєднання зі здійсненням проєктування лінійної частини приєднання замовником самостійно | Вінницькі міські ЕМ | 2024-04-16
4422 | 21261 | 2024-03-11 | №21261 від 27.12.2023 | 11 | Споживання | 2026 | РУ-0,4 кВ КТП-№1210 | - | 0.4 | стандартне приєднання | Вінницькі центральні ЕМ | -
4423 | 21219 | - | №21219 від 26.12.2023 | 62 | Споживання | 2026 | найближчі електричні мережі (уточнюється за результатами виконання проєктної документації) | - | 0.4 | нестандартне приєднання зі здійсненням проєктування лінійної частини приєднання замовником самостійно | Вінницькі міські ЕМ | -
4424 | 21326 | - | №21326 від 28.12.2023 | 1.5 | Споживання | 2026 | найближчі електричні мережі (уточнюється за результатами виконання проєктної документації) | - | 0.23 | стандартне приєднання | Вінницькі міські ЕМ | -
4425 | 21462 | - | №21462 від 29.12.2023 | 11 | Споживання | 2026 | РУ-0,4 кВ ТП-229 | - | 0.4 | стандартне приєднання | Вінницькі міські ЕМ | -
4426 | СО-53.49-543 | - | №СО-53.49-543 від 26.12.2023 | 4 | Споживання | 2026 | опора № 22 ПЛ-0,4 кВ Л-2 КТП-257 | - | 0.4 | стандартне приєднання | Жмеринські ЕМ | -
4427 | 21492 | - | №21492 від 29.12.2023 | 40 | Споживання | 2026 | найближчі електричні мережі (уточнюється за результатами виконання проєктної документації) | - | 0.4 | стандартне приєднання | Вінницькі міські ЕМ | -
4428 | 21493 | 2024-04-10 | №21493 від 29.12.2023 | 3000 | Споживання | 2026 | найближчі електричні мережі (уточнюється за результатами виконання проєктної документації) | - | 0.4 | нестандартне приєднання зі здійсненням проєктування лінійної частини приєднання замовником самостійно | Вінницькі центральні ЕМ | -
4429 | 21502 | - | №21502 від 29.12.2023 | 148 | Споживання | 2026 | найближчі електричні мережі (уточнюється за результатами виконання проєктної документації) | - | 0.4 | нестандартне приєднання зі здійсненням проєктування лінійної частини приєднання замовником самостійно | Гайсинські ЕМ | -
4430 | 21498 | - | №21498 від 29.12.2023 | 100 | Споживання | 2026 | найближчі електричні мережі (уточнюється за результатами виконання проєктної документації) | - | 0.4 | нестандартне приєднання зі здійсненням проєктування лінійної частини приєднання замовником самостійно | Вінницькі міські ЕМ | -
4431 | 21510 | - | №21510 від 29.12.2023 | 30 | Споживання | 2026 | РУ-0,4 кВ ЩТП-№179 | - | 0.4 | стандартне приєднання | Вінницькі східні ЕМ | -
4432 | 21514 | - | №21514 від 29.12.2023 | 25 | Споживання | 2026 | найближчі електричні мережі (уточнюється за результатами виконання проєктної документації) | - | 0.4 | стандартне приєднання | Жмеринські ЕМ | -
4433 | 21552 | - | №21552 від 29.12.2023 | 1.5 | Споживання | 2026 | найближчі електричні мережі (уточнюється за результатами виконання проєктної документації) | - | 0.23 | стандартне приєднання | Вінницькі міські ЕМ | -
4434 | 21614 | 2024-03-04 | №21614 від 29.12.2023 | 16 | Споживання | 2026 | найближча опора ПЛ-0,4 кВ Л-2 ЩТП-№1166 (уточнюється за результатами виконання проєктної документації). | - | 0.4 | стандартне приєднання | Вінницькі центральні ЕМ | -
4435 | 21616 | 2024-03-04 | №21616 від 29.12.2023 | 13 | Споживання | 2026 | найближча опора ПЛ-0,4 кВ Л-2 ЩТП-№1166 (уточнюється за результатами виконання проєктної документації). | - | 0.4 | стандартне приєднання | Вінницькі центральні ЕМ | -
4436 | 21618 | 2024-03-04 | №21618 від 29.12.2023 | 13 | Споживання | 2026 | найближча опора ПЛ-0,4 кВ Л-2 ЩТП-№1166 (уточнюється за результатами виконання проєктної документації). | - | 0.4 | стандартне приєднання | Вінницькі центральні ЕМ | -
4437 | 21619 | 2024-03-04 | №21619 від 29.12.2023 | 13 | Споживання | 2026 | найближча опора ПЛ-0,4 кВ Л-2 ЩТП-№1166 (уточнюється за результатами виконання проєктної документації) | - | 0.4 | стандартне приєднання | Вінницькі центральні ЕМ | -
4438 | 21620 | 2024-03-15 | №21620 від 29.12.2023 | 5 | Споживання | 2026 | найближча опора новозбудованої ПЛІ-0,4 кВ від РУ-0,4 кВ КТП-№1204 (згідно ТУ №05.98-21635 від 29.12.2023р. гр. Черняєва О.В.), уточнюється за результатами виконання проєктної документації. | - | 0.23 | стандартне приєднання | Вінницькі центральні ЕМ | -
4439 | 21652 | 2024-03-15 | №21652 від 29.12.2023 | 5 | Споживання | 2026 | найближча опора новозбудованої ПЛІ-0,4 кВ від РУ-0,4 кВ КТП-№1204 (згідно ТУ №05.98-21635 від 29.12.2023р. гр. Черняєва О.В.), уточнюється за результатами виконання проєктної документації. | - | 0.23 | стандартне приєднання | Вінницькі центральні ЕМ | 2023-12-14
4440 | 21622 | 2024-03-15 | №21622 від 29.12.2023 | 5 | Споживання | 2026 | найближча опора новозбудованої ПЛІ-0,4 кВ від РУ-0,4 кВ КТП-№1204 (згідно ТУ №05.98-21635 від 29.12.2023р. гр. Черняєва О.В.), уточнюється за результатами виконання проєктної документації. | - | 0.23 | стандартне приєднання | Вінницькі центральні ЕМ | -
4441 | 21623 | 2024-03-15 | №21623 від 29.12.2023 | 5 | Споживання | 2026 | найближча опора новозбудованої ПЛІ-0,4 кВ від РУ-0,4 кВ КТП-№1204 (згідно ТУ №05.98-21635 від 29.12.2023р. гр. Черняєва О.В.), уточнюється за результатами виконання проєктної документації | - | 0.23 | стандартне приєднання | Вінницькі центральні ЕМ | -
4442 | 21624 | 2024-03-15 | №21624 від 29.12.2023 | 5 | Споживання | 2026 | найближча опора новозбудованої ПЛІ-0,4 кВ від РУ-0,4 кВ КТП-№1204 (згідно ТУ №05.98-21635 від 29.12.2023р. гр. Черняєва О.В.), уточнюється за результатами виконання проєктної документації | - | 0.23 | стандартне приєднання | Вінницькі центральні ЕМ | -
4443 | 21625 | 2024-03-15 | №21625 від 29.12.2023 | 5 | Споживання | 2026 | найближча опора новозбудованої ПЛІ-0,4 кВ від РУ-0,4 кВ КТП-№1204 (згідно ТУ №05.98-21635 від 29.12.2023р. гр. Черняєва О.В.), уточнюється за результатами виконання проєктної документації | - | 0.23 | стандартне приєднання | Вінницькі центральні ЕМ | -
4444 | 21626 | 2024-03-15 | №21626 від 29.12.2023 | 5 | Споживання | 2026 | найближча опора новозбудованої ПЛІ-0,4 кВ від РУ-0,4 кВ КТП-№1204 (згідно ТУ №05.98-21635 від 29.12.2023р. гр. Черняєва О.В.), уточнюється за результатами виконання проєктної документації. | - | 0.23 | стандартне приєднання | Вінницькі центральні ЕМ | 2023-03-29
4445 | 21627 | 2024-03-15 | №21627 від 29.12.2023 | 5 | Споживання | 2026 | найближча опора новозбудованої ПЛІ-0,4 кВ від РУ-0,4 кВ КТП-№1204 (згідно ТУ №05.98-21635 від 29.12.2023р. гр. Черняєва О.В.), уточнюється за результатами виконання проєктної документації. | - | 0.23 | стандартне приєднання | Вінницькі центральні ЕМ | -
4446 | 21628 | 2024-03-15 | №21628 від 29.12.2023 | 5 | Споживання | 2026 | найближча опора новозбудованої ПЛІ-0,4 кВ від РУ-0,4 кВ КТП-№1204 (згідно ТУ №05.98-21635 від 29.12.2023р. гр. Черняєва О.В.), уточнюється за результатами виконання проєктної документації. | - | 0.23 | стандартне приєднання | Вінницькі центральні ЕМ | -
4447 | 21629 | 2024-03-15 | №21629 від 29.12.2023 | 5 | Споживання | 2026 | найближча опора новозбудованої ПЛІ-0,4 кВ від РУ-0,4 кВ КТП-№1204 (згідно ТУ №05.98-21635 від 29.12.2023р. гр. Черняєва О.В.), уточнюється за результатами виконання проєктної документації. | - | 0.23 | стандартне приєднання | Вінницькі центральні ЕМ | -
4448 | 21589 | 2024-03-05 | №21589 від 29.12.2023 | 2300 | Споживання | 2026 | а) РУ-10 кВ ПС «Західна» - основне та резервне живлення.б) на найближчій опорі ПЛ-10 кВ ф.№162 ПС «Західна». | - | 0.4 | нестандартне приєднання зі здійсненням проєктування лінійної частини приєднання замовником самостійно | Вінницькі міські ЕМ | -
4449 | 21630 | 2024-03-15 | №21630 від 29.12.2023 | 5 | Споживання | 2026 | найближча опора новозбудованої ПЛІ-0,4 кВ від РУ-0,4 кВ КТП-№1204 (згідно ТУ №05.98-21635 від 29.12.2023р. гр. Черняєва О.В.), уточнюється за результатами виконання проєктної документації. | - | 0.23 | стандартне приєднання | Вінницькі центральні ЕМ | -
4450 | 21631 | 2024-03-15 | №21631 від 29.12.2023 | 5 | Споживання | 2026 | найближча опора новозбудованої ПЛІ-0,4 кВ від РУ-0,4 кВ КТП-№1204 (згідно ТУ №05.98-21635 від 29.12.2023р. гр. Черняєва О.В.), уточнюється за результатами виконання проєктної документації. | - | 0.23 | стандартне приєднання | Вінницькі центральні ЕМ | -
4451 | 21633 | 2024-03-15 | №21633 від 29.12.2023 | 5 | Споживання | 2026 | найближча опора новозбудованої ПЛІ-0,4 кВ від РУ-0,4 кВ КТП-№1204 (згідно ТУ №05.98-21635 від 29.12.2023р. гр. Черняєва О.В.), уточнюється за результатами виконання проєктної документації. | - | 0.23 | стандартне приєднання | Вінницькі центральні ЕМ | -
4452 | 21634 | - | №21634 від 29.12.2023 | 5 | Споживання | 2026 | найближчі електричні мережі (уточнюється за результатами виконання проєктної документації) | - | 0.23 | стандартне приєднання | Вінницькі міські ЕМ | -
4453 | 21637 | 2024-03-15 | №21637 від 29.12.2023 | 5 | Споживання | 2026 | найближча опора новозбудованої ПЛІ-0,4 кВ від РУ-0,4 кВ КТП-№1204 (згідно ТУ №05.98-21635 від 29.12.2023р. гр. Черняєва О.В.), уточнюється за результатами виконання проєктної документації | - | 0.23 | стандартне приєднання | Вінницькі центральні ЕМ | -
4454 | 21639 | 2024-03-15 | №21639 від 29.12.2023 | 5 | Споживання | 2026 | найближча опора новозбудованої ПЛІ-0,4 кВ від РУ-0,4 кВ КТП-№1204 (згідно ТУ №05.98-21635 від 29.12.2023р. гр. Черняєва О.В.), уточнюється за результатами виконання проєктної документації | - | 0.23 | стандартне приєднання | Вінницькі центральні ЕМ | -
4455 | 21640 | 2024-03-15 | №21640 від 29.12.2023 | 5 | Споживання | 2026 | найближча опора новозбудованої ПЛІ-0,4 кВ від РУ-0,4 кВ КТП-№1204 (згідно ТУ №05.98-21635 від 29.12.2023р. гр. Черняєва О.В.), уточнюється за результатами виконання проєктної документації. | - | 0.23 | стандартне приєднання | Вінницькі центральні ЕМ | -
4456 | 21641 | 2024-03-15 | №21641 від 29.12.2023 | 5 | Споживання | 2026 | найближча опора новозбудованої ПЛІ-0,4 кВ від РУ-0,4 кВ КТП-№1204 (згідно ТУ №05.98-21635 від 29.12.2023р. гр. Черняєва О.В.), уточнюється за результатами виконання проєктної документації. | - | 0.23 | стандартне приєднання | Вінницькі центральні ЕМ | -
4457 | 21643 | 2024-03-15 | №21643 від 29.12.2023 | 5 | Споживання | 2026 | найближча опора новозбудованої ПЛІ-0,4 кВ від РУ-0,4 кВ КТП-№1204 (згідно ТУ №05.98-21635 від 29.12.2023р. гр. Черняєва О.В.), уточнюється за результатами виконання проєктної документації. | - | 0.23 | стандартне приєднання | Вінницькі центральні ЕМ | -
4458 | 21645 | 2024-03-15 | №21645 від 29.12.2023 | 5 | Споживання | 2026 | найближча опора новозбудованої ПЛІ-0,4 кВ від РУ-0,4 кВ КТП-№1204 (згідно ТУ №05.98-21635 від 29.12.2023р. гр. Черняєва О.В.), уточнюється за результатами виконання проєктної документації | - | 0.23 | стандартне приєднання | Вінницькі центральні ЕМ | -
4459 | 21646 | 2024-03-15 | №21646 від 29.12.2023 | 5 | Споживання | 2026 | найближча опора новозбудованої ПЛІ-0,4 кВ від РУ-0,4 кВ КТП-№1204 (згідно ТУ №05.98-21635 від 29.12.2023р. гр. Черняєва О.В.), уточнюється за результатами виконання проєктної документації. | - | 0.23 | стандартне приєднання | Вінницькі центральні ЕМ | -
4460 | 21647 | 2024-03-15 | №21647 від 29.12.2023 | 5 | Споживання | 2026 | найближча опора новозбудованої ПЛІ-0,4 кВ від РУ-0,4 кВ КТП-№1204 (згідно ТУ №05.98-21635 від 29.12.2023р. гр. Черняєва О.В.), уточнюється за результатами виконання проєктної документації | - | 0.23 | стандартне приєднання | Вінницькі центральні ЕМ | -
4461 | 21590 | - | №21590 від 29.12.2023 | 300 | Споживання | 2026 | - РУ-10 кВ ТП-№643 - нова схема живлення. - Іс. РУ-10 кВ ПС «Південна» - існуюча схема живлення; - ІІс. РУ-10 кВ ПС «Південна» - існуюча схема живлення | - | 10 | нестандартне приєднання зі здійсненням проєктування лінійної частини приєднання замовником самостійно | Вінницькі міські ЕМ | -
4462 | 21649 | 2024-03-15 | №21649 від 29.12.2023 | 5 | Споживання | 2026 | найближча опора новозбудованої ПЛІ-0,4 кВ від РУ-0,4 кВ КТП-№1204 (згідно ТУ №05.98-21635 від 29.12.2023р. гр. Черняєва О.В.), уточнюється за результатами виконання проєктної документації | - | 0.23 | стандартне приєднання | Вінницькі центральні ЕМ | -
4463 | 21667 | 2024-02-08 | №21667 від 29.12.2023 | 7 | Споживання | 2026 | найближча опора ПЛ-0,4 кВ Л-3 КТП-№38 | - | 0.4 | стандартне приєднання | Вінницькі центральні ЕМ | -
4464 | 21692 | 2024-01-09 | №21692 від 29.12.2023 | 30 | Споживання | 2026 | РУ-0,4 кВ ТП-№563 | - | 0.4 | нестандартне приєднання зі здійсненням проєктування лінійної частини приєднання замовником самостійно | Вінницькі міські ЕМ | -
4465 | 21697 | - | №21697 від 29.12.2023 | 16 | Споживання | 2026 | найближчі електричні мережі (уточнюється за результатами виконання проєктної документації) | - | 0.4 | стандартне приєднання | Вінницькі центральні ЕМ | -
4466 | 21783 | 2024-03-07 | №21783 від 29.12.2023 | 1348 | Споживання | 2026 | а) РУ-10 кВ ПС «Західна» - основне та резервне живлення.б) на найближчій опорі ПЛ-10 кВ ф.№162 ПС «Західна». | - | 10 | нестандартне приєднання зі здійсненням проєктування лінійної частини приєднання замовником самостійно | Вінницькі міські ЕМ | -
4467 | 11139 | 2024-11-12 | №11139 від 08.07.2024 | 22300 | Виробництво | 2026 | найближчі електричні мережі | - | 110 | нестандартне приєднання зі здійсненням проєктування лінійної частини приєднання замовником самостійно | Жмеринські ЕМ | 2025-03-21
4468 | 18793 | 2025-04-16 | №18793 від 18.10.2024 | 25000 | Виробництво | 2026 | найближчі електричні мережі | - | 10 | нестандартне приєднання зі здійсненням проєктування лінійної частини приєднання замовником самостійно | Вінницькі східні ЕМ | -
4469 | 05.98-4920 | - | №05.98-4920 від 28.03.2025 | 130 | Споживання | 2026 | РУ-0,4 кВ ТП-№513. | - | 0.4 | нестандартне приєднання зі здійсненням проєктування лінійної частини приєднання замовником самостійно | Вінницькі міські ЕМ | -
4470 | 05.98-5183 | 2025-04-16 | №05.98-5183 від 02.04.2025 | 1060 | Виробництво | 2026 | найближчі електричні мережі | - | 35 | нестандартне приєднання зі здійсненням проєктування лінійної частини приєднання замовником самостійно | СО Гайсинські ЕМ Тростянецька дільниця | -